## Überblick
Datentabellen für das HANDBUCH FÜR ENERGIEBERATUNG
101 | Vorgehen | Mittlere Lebensdauer | Mittlere Lebensdauer'!A1
|  | Arten Energieberatung | Arten Energieberatung'!A1
102 | Vorgehen | Maßnahmenkosten | Maßnahmenkostenbereiche!A1
103 | Vorgehen | Maßnahmensynergie | Maßnahmensynergie!A1
104 | Vorgehen | Datenerhebung | Datenerhebung!A1
105 | Vorgehen | Wertebereiche | Wertebereiche!A1
106 | Vorgehen | HWB / EKZ | HWB EKZ'!A1
201 | Verbrauch | Energieträger | Energieträger!A1
202 | Verbrauch | Holz | Holz!A1
203 | Verbrauch | Überschlägige Annuität | Überschlägige Annuität'!A1
204 | Verbrauch | Einsparpotenzial | Einsparpotenzial!A1
205 | Verbrauch | Bewertung EKZ | Bewertung EKZ'!A1
206 | Verbrauch | Überschlägige Annuität | Überschlägige Annuität'!A1
207 | Verbrauch | MH Verbrauch | MFH Verbrauch nach Lage'!A1
301 | Bau | Thermische Qualität | Thermische Qualität'!A1
302 | Bau | Ziel-U-Wert | Ziel-u-Wert'!A1
303 | Bau | Bauteile | Bauteile!A1
304 | Bau | Baustoffe | Baustoffe!A1
305 | Bau | Luftschichten | Luftschichten!A1
306 | Bau | Wärmeübergang | Wärmeübergang!A1
307 | Bau | Fenster | Fenster!A1
308 | Bau | Verglasungen | Verglasungen!A1
309 | Bau | Fensterrahmen | Fensterrahmen!A1
310 | Bau | Temporärer WS | Temporärer WS'!A1
311 | Bau | T-Korrektur | T-Korrektur'!A1
312 | Bau | WB Rechenwerte | WB Rechenwerte'!A1
313 | Bau | Taupunkt | Taupunkt!A1
315 | Bau | Wärmebrücken | Wärmebrücken!A1
401 | Klima | HGT monatlich | HGT monatlich'!A1
402 | Klima | HGT Heizperiode | HGT Heizperiode'!A1
403 | Klima | HGT seit 1980 | HGT seit 1980'!A1
404 | Klima | T monatlich | T monatlich'!A1
405 | Klima | g-Heizperiode | g-Heizperiode'!A1
406 | Klima | G monatlich | G monatlich'!A1
407 | Klima | Transposition HP | Transposition HP'!A1
408 | Klima | Transposition Monat | Transposition Monat'!A1
409 | Klima | Nebellage | Nebellage!A1
410 | Klima | Heizgrenze | Heizgrenze!A1
501 | Gewinne | Personenabwärme | Personenabwärme!A1
502 | Gewinne | Geräteabwärme | Geräteabwärme!A1
503 | Gewinne | FW Ausnutzung | FW Ausnutzung'!A1
504 | Gewinne | Speichermasse | Speichermasse!A1
505 | Gewinne | Gewinn Farbe | Gewinn Farbe'!A1
506 | Gewinne | Korrektur Farbe | Korrektur Farbe'!A1
601 | Lüftung | WF Werte | WF Werte'!A1
602 | Lüftung | Fensterfugen | Fensterfugen!A1
603 | Lüftung | Bedarfslüftung | Bedarfslüftung!A1
604 | Lüftung | Feuchte | Feuchte!A1
605 | Lüftung | WRG-Lüftung | WRG Lüftung'!A1
701 | Nutzung | Temperaturkorrektur | Temperaturkorrektur!A1
702 | Nutzung | Benutzungsfaktor | Benutzungsfaktor!A1
801 | Heizung | Jahresnutzungsgrade | Jahresnutzungsgrade!A1
802 | Heizung | EH und EO | EH und EO'!A1
803 | Heizung | Wärmeerzeuger | Wärmeerzeuger!A1
804 | Heizung | Wärmepumpe | Wärmepumpen!A1
805 | Heizung | Siegert | Siegert!A1
806 | Heizung | Heizflächen | Heizflächenverschmutzung!A1
807 | Heizung | Kesselabstrahlung | Kesselabstrahlung!A1
808 | Heizung | OV Kessel | OV Kessel'!A1
809 | Heizung | Auskühlverlust | Auskühlverlust!A1
810 | Heizung | Zugverluste | Zugverluste!A1
811 | Heizung | Regelungsverlust | Regelungsverlust!A1
812 | Heizung | Rauchrohr | Rauchrohr!A1
813 | Heizung | EO Zugverlust | EO Zugverlust'!A1
814 | Heizung | EO Regelungsverlust | EO Regelungsverlust'!A1
815 | Heizung | Strahlungsheizung | StrahlungsanteilOberflächen!A1
816 | Heizung | Pufferspeicher | Pufferspeicher!A1
817 | Heizung | Rohrleitungen | Rohrleitungen!A1
818 | Heizung | Fremdwärmeverlust | Fremdwärmeverlust!A1
901 | WW | WW Person | WW Person'!A1
902 | WW | WW Jahr | WW Jahr'!A1
903 | WW | Grobanalyse WW | Grobanalyse WW'!A1
904 | WW | WW Speicher | WW Speicher'!A1
905 | WW | WW Verteilung | WW Verteilung'!A1
906 | WW | WW Nutzungsgrad | WW Nutzungsgrad'!A1
907 | WW | FB Warmwasser | FB Warmwasser'!A1
1001 | Solarthermie | Solaranlage | Solaranlage!A1
1002 | Solarthermie | Kollektordimension | Kollektordimension!A1
1003 | Solarthermie | Solare Deckung | Solare Deckung'!A1
1004 | Solarthermie | Kollektorwirkungsgrade | Kollektorwirkungsgrade!A1
1101 | Strom | Stromverbrauch | Stromverbrauch!A1
1201 | PV | Ertrag PV | Ertrag PV'!A1
1202 | PV | PV Eigendeckung | PV Eigendeckung'!A1
1203 | PV | PV Wirkungsgrad | PV-Modulwirkungsgrad'!A1
1301 | Wirtschaftlichkeit | Optimierungsziele | Optimierungsziele!A1
1302 | Wirtschaftlichkeit | Wirtschaftlichkeit | Wirtschaftlichkeit!A1
1303 | Wirtschaftlichkeit | Annuitäten | Annuitäten!A1
1304 | Wirtschaftlichkeit | ND | ND!A1
1305 | Wirtschaftlichkeit | Annuität mit Förderung | Annuität mit Förderung'!A1
1306 | Wirtschaftlichkeit | Kostendaten | Kostendaten
1307 | Maßnahmen | Heizungssanierung | Heizungssanierung!A1
1308 | Maßnahmen | Heizsystemeignung | Heizsystemeignung!A1
1401 | Ökologie | Konsum | Konsum!A1
1402 | Ökologie | Individualverkehr | Individualverkehr!A1
1403 | Ökologie | Zusatzverbrauch Mobilität | Zusatzverbrauch Mobilität'!A1
1404 | Ökologie | Gehen und Radfahren | Gehen!A1
1405 | Ökologie | Ernährung | Ernährung!A1
1406 | Ökologie | SPI | SPI!A1
1407 | Ökologie | Emissionen | Emissionen!A1
1408 | Ökologie | CO2 | CO2'!A1
1501 | Anhang | Einheiten | Einheiten!A1
1502 | Anhang | Symbole | Symbole!A1

## Mittlere Lebensdauer
Bauteil | Beschreibung | Lebens-erwartung (Jahre) | Mittlere Lebens-erwartung (Jahre)
Außenfenster, Außentüren | Rahmen/Flügel
| Hartholz, Aluminium | 40-60 | 50
| Weichholz | 30-50 | 40
| Stahl, verzinkt | 40-50 | 45
| Kunststoff | 40-60 | 50
Verglasung, Abdichtung
| Mehrscheiben-Isolierglas | 20-30 | 25
| Glasabdichtung durch Dichtprofile | 15-25 | 20
| Glasabdichtung durch Dichtstoffe (Silicone o.ä.) | 10-25 | 12
| Flügeldichtungsprofile | 15-25 | 18
Außenputz | Zementputz, Kalkzementputz | 20-50 | 40
| Kunststoffputz | 25-35 | 30
| Wärmedämmverbundsystem | 25-45 | 30
Heizung | Heizkessel | 20-30 | 30
| Pumpe | 10-20 | 15
Dacheindeckungen | Zinkblech | 25-40 | 35
| Dachziegel, Betondachsteine | 40-60 | 50
| Kupfer | 40-100 | 50
| Faserzementplatten | 30-50 | 40
Abdichtungen, Beschichtungen, Folien | Bitumen | 50 | 50
| Dampfbremse (PE) | 50 | 50
| Drainageplatte (EPS) | 40 | 40
| PE Dichtungsbahn | 20-30 | 25
| Polyethylenbahn | 50 | 50
| PVC-Dichtungsbahn | 30 | 30
| Vlies (PE,PP) | 50 | 50
Holzbaustoffe | Brettschichtholz | 100 | 100
| Holzfaserplatte | 50-60 | 55
| Holzwolle | 50 | 50
| MDF-Platte, OSB Platte | 60 | 60
| Schnittholz | 50-100 | 75
| Spanplatte | 60 | 60
Beläge, Fußböden, Textilien | Fliesen + Kleber | 50 | 50
| Gummi | 25 | 25
| Holzboden, Massivparkett, Mehrschichtparkett | 25 | 25
| Laminatboden DPL, Linoleum | 10 | 10

## Arten Energieberatung
Beratungsart | Charakteristik | Einsatz des HANDBUCH FÜR ENERGIEBERATUNG
Online - Selbstcheck | Eingabe von Grunddaten und automatisierte Ausgabe grundlegender Empfehlungen. Oft in Verbindung mit ökologischen Bewertungen (z.B. 2000-Watt Gesellschaft) oder spezifischen Fragestellungen (z.B. Photovoltaik, Haushaltsgeräte). Oft von Energieversorgungsunternehmen angeboten. | Für interessierte Laien zum Verständnis der energiewirtschaftlichen Zusammenhänge, für Beratungsstellen zur Ausarbeitung eines Tools.
Online mit Auswertung | Meist kostenpflichtig! Umfangreicher Fragenbogen, Bearbeitung und Bantwortung entweder durch ein Software Paket oder eine Beratungsstelle. Versucht das Aufsuchen einer Beratungsstelle zu ersetzen.
Telefonberatung | Für einfache und standardisierte Fragestellungen (z.B. Förderugnen) sowie für Vorabklärungen im Rahmen eines differenzierten institutionellen Angebotes (z.B. Auswahl der Fachleute, nötige Unterlagen). | Zur schnellen Verfügbarkeit von Daten im Fall spezifischer Fragestellungen (z.B. Baustoffkennwerte).
Kurzberatung auf Veranstaltungen und Messen | Entweder mit Aktionen zu (aktuellen) Einzelfragen oder mit einer standardisierten Energiekennzahlermittlung und Grobanalyse. Hauptzweck sind Bekanntmachung der Beratungsstelle, Bewusstseinbildung und Orientierung im Angebot der parallelen Veranstaltung. | Arbeitsunterlage als Datensammlung und zur Verwendung einfacher Berechnungsformeln.
Beratung in einer Beratungsstelle | Umfassende Beratung bei Verfügbarkeit der benötigten Information in allen Themen, die nicht unbedingt eine Begehung des Objektes verlangen (z.B. Heizkesseltausch, Solaranlage, Elektrogeräte). Berechnungen können besonders gut in der Beratungsstelle gemacht werden. | Arbeitsunterlage als Datensammlung und zur Verwendung einfacher Berechnungsformeln sowie zur Ausarbeitung von Empfehlungen (Maßnahmen und weitere Informationsquellen) unter Berücksichtung aller Einflussbereiche
Firmenberatung | Gezielte Beratung in der Fachkompetenz des Unternehmens sowie Überblick über angrenzende und verbundene Themen. Schwerpunkt sind Wirtschaftlichkeit und technische Ausführung von Maßnahmen sowie die damit verbundenen indirekten Effekte (z.B. Behaglichkeit).
Vorortberatung | Schwerpunkte sind die Begehung und Begutachtung des Gebäudes sowie die Befragung der Nutzer und Nutzerinnen in Fällen, in denen eine umfassende Beratung mit starken Eingriffen in Bau- und Haustechnik gewünscht ist. Messungen lassen sich nur so integrieren, Berechnungen müssen oft nachgeliefert werden.

## Maßnahmenkostenbereiche
Maßnahmenbereich | Größenordnung der Investitionskosten
| 0 | 100 | 1000 | 10000 | Über 10.000 €
Bewohnerverhalten | x
Stromnutzung |  | x | x
Stromerzeugung |  |  |  | x | x
Wärmeverteilung |  | x | x | x
Wärmeerzeugung |  |  | x | x | x
Gebäudehülle |  | x | x | x | x

## Maßnahmensynergie
Maßnahmen (Energieeinsparung / Erhaltung bzw. Sanierung) | Außenwand-dämmung | Dach-dämmung | Dämmung oberste Geschoß-decke | Dämmung | Passivhaus-fenster | Umstieg auf erneuerbare Energie | Solaranlage | Einbau kontrollierte Wohnraum-lüftung
Fassadenrenovierung
Feuchtesanierung
Heizkesselerneuerung
Dacherneuerung
Dachausbau
Fenstererneuerung

## Datenerhebung
Erhebungsbereich | Typische Datenlage | Vorgehensweise in der Energieberatung | Erreichbare Genauigkeit
|  |  | Beratungs-stelle | Vor Ort
Energieverbrauch | Rechnungen, Zählerstände oder Mengenschätzungen | Sammlung und Auswertung der Daten über einen längeren Zeitraum, gemeinsame Mengenklärung | Sehr hoch | Sehr hoch
Klima | Standortklima öffentlich zugänglich, subjektive Beurteilung Mikroklima durch Bewohner und Bewohnerinnen | Auswertung verfügbarer Datenquellen + persönliche Einschätzung | Hoch | Sehr hoch
Bau- und Haustechnik | Fehlende oder unvollständige Unterlagen (Abmessungen, technische Ausführung) | Begehung und Aufnahme aller energetisch relevanten Gegebenheiten | Gering | Hoch (Begehung) Sehr hoch (mit Eingriffen und Messungen)
Benutzungs-verhalten | Unterschiedliche Wahrnehmung der Bewohner und Bewohnerinnen | Befragung, Messung bzw. Beurteilung nach Demonstration | Gering | Mäßig (durch Abgleich zwischen Verbrauch und Erhebung steigerbar)
Elektrogeräte | Die meisten Geräte sind leicht messbar und / oder über Typenschilder beschrieben. | Zählung, Ablesung, Messung. Erfragen von Nutzungszeiten | Gering | Sehr hoch

## Wertebereiche
Einflussgröße auf den Energieverbrauch | Schwankungsbreite
Außentemperatur (HGT 20/12): | 2500 bis 5000 Kd
Mittlere Innentemperatur (inklusive Teilbeheizung und bestimmte Nutzungen): | <15 oC bis >25 oC
Einstrahlung in den Raum pro m2 Fensterfläche in der Heizperiode: | 100 bis 300 kWh
Mittlerer u-Wert der Außenbauteile: | 0,2 bis 2,0 W/m2.K
Mittlerer Luftwechsel inklusive der Undichtheiten: | 0,25 bis 1,0 h-1
Warmwasserenergieverbrauch pro Person (inklusive aller Verluste): | 500 bis 2000 kWh/Jahr
Nutzungsgrad der Heizanlage (in Klammer Jahresarbeitszahl einer Wärmepumpe): | 0,5 (2,0) bis 0,95 (4,5)
Stromverbrauch (Wohnnutzung) pro m2 und Jahr: | 10 bis 50 kWh

## HWB EKZ
Vergleichskriterium | Heizenergiebedarf | Heizenergieverbrauch
Regulativer Rahmen | Energieausweis | Energieberatung
Typische Anwendung | Vergleich und Bewertung von Gebäuden bezüglich zu erwartender Betriebskosten | Situationsbewertung bezüglich erzielbarer Einsparungen
Objektalter | Neubau | Altbau
| (noch keine Daten über die konkrete Benutzung verfügbar, Bauteilverhalten und Haustechnik mit Kennwerten beurteilbar) | (konkrete Benutzungsdaten, zu erhebende Minderung von Bauteil- und Haustechnikqualitäten)
Energieebene | Nutzenergie Heizung = Heizwärmebedarf | Endenergie
| (dadurch Objektkennzahl, unabhängig von Benutzung und Haustechnik, die sich rascher ändert und beeinflusst werden kann, z.B. durch Zusatzheizung) | (dadurch direkt in Energiekosten und mögliche Einsparungen umzurechnen, ohne bereits einzelne Handlungsfelder auszuschließen)
Energiebezugsgröße | Wohnnutzfläche eher als Bruttogrundfläche | Bruttogrundfläche eher als Wohnnutzfläche
| (diese ist für die Bewertung einer Immobilie entscheidend und steht im Neubau direkt aus Plänen zur Verfügung) | (im Altbau auch ohne Pläne zu ermitteln, Wärmebrücken im Normalfall integriert)
Bei Bedarf Umrechnung in Wohnnutzfläche mit Faktor.
Interpretation | Dämmstandard der Außenbauteile, u.U. Gebäudedichtheit und Orientierung; Nutzungsgrad und Warmwasser mit Kennzahlen herausgerechnet | Summe aller Eigenschaften des Gesamtsystems, die durch Maßnahmen beeinflusst werden können - ohne dass eine Zuordnung möglich ist
Heizkosten | Ermöglicht als Nutzenenergie keine Aussage | Kann direkt in Kosten umgerechnet werden

## Energieträger
Energieträger |  | Mengen- einheit | ρ (kg/m3) | Heizwert Hu |  | Anmerkungen
|  |  |  | (kWh/kg) | (kWh/ Einheit)
Heizöl extra leicht |  | l | 830 | 12 | 10
Heizöl leicht |  | l | 930 | 11.4 | 10.5
Erdgas |  | m3 | 0.7 | 13.5 | 9,5-10,2 | HO : 10,7 (9,5-11,0) kWh/m3 HU : 8,4-9,8 kWh/m3
Flüssiggas Propan/Butan |  | kg | 2.02 | 12.8
Steinkohle |  | kg | 750 | 7,0 - 8,1 |  | je nach Herkunft
| (Eier) Brikett | kg | — | 8.3 |  | je nach Herkunft
Koks |  | kg | 500 | 7,5 - 8,2 |  | je nach Herkunft
Braunkohle |  | kg | — | 3,5 - 4,5 |  | je nach Herkunft
| Brikett | kg | 710 | 5,4 - 5,6 |  | je nach Herkunft
Brennholz | Buche | rm | 495 | 3.9 | 1930 | 20 % Wassergehalt
| Fichte | rm | 335 | 4.1 | 1380 | 20% Wassergehalt
Hackgut G30 | Hartholz (Buche) | srm | 295 | 3.6 | 1065 | 30 % Wassergehalt
| Weichholz (Fichte) | srm | 205 | 3.8 | 765 | 30 % Wassergehalt
Holzbriketts |  | kg | 800 | 4.6 |  | unter 10 % Wassergehalt
Holzpellets |  | kg | 650 | 4.8 |  | unter 10 % Wassergehalt
Rindenbriketts |  | kg | 800 | 4.5 |  | unter 10 % Wassergehalt
Fernwärme |  | kWh | — | — | 1
Strom: | NT Speicher | kWh | — | — | 1
| HT Direkt | kWh | — | — | 1
| WP | kWh | — | — | 1

## Holz
Holzarten | Wasserfrei (0 % H2O) |  |  | Getrocknet (10 % H2O) |  |  | Lufttrocken (17 % H2O) |  |  | Waldtrocken (30 % H2O) |  |  | Erntefrisch (50 % H2O)
| kg/fm1) | kg/rm2) | kg/srm3) | kg/rm | kWh/rm | kWh/srm | kg/rm | kWh/rm | kWh/srm | kg/rm | kWh/rm | kWh/srm | kg/rm | kWh/rm | kWh/srm
Nadelholz | 5,20 kWh/kg |  |  | 4,60 kWh/kg |  |  | 4,20 kWh/kg |  |  | 3,45 kWh/kg |  |  | 2,25 kWh/kg
Tanne | 370 | 259 | 148 | 287.7778 | 1323.7778 | 756.4444 | 312.0482 | 1310.6024 | 748.9157 | 370 | 1276.5 | 729.4286 | 518 | 1165.5 | 666
Fichte | 380 | 266 | 152 | 295.5556 | 1359.5556 | 776.8889 | 320.4819 | 1346.0241 | 769.1566 | 380 | 1311 | 749.1429 | 532 | 1197 | 684
Kiefer | 430 | 301 | 172 | 334.4444 | 1538.4444 | 879.1111 | 362.6506 | 1523.1325 | 870.3614 | 430 | 1483.5 | 847.7143 | 602 | 1354.5 | 774
Lärche | 450 | 315 | 180 | 350 | 1610 | 920 | 379.5181 | 1593.9759 | 910.8434 | 450 | 1552.5 | 887.1429 | 630 | 1417.5 | 810
Laubholz | 5,00 kWh/kg |  |  | 4,45 kWh/kg |  |  | 4,05 kWh/kg |  |  | 3,30 kWh/kg |  |  | 2,15 kWh/kg
Pappel | 360 | 252 | 144 | 280 | 1246 | 712 | 303.6145 | 1229.6386 | 702.6506 | 360 | 1188 | 678.8571 | 504 | 1134 | 648
Weide | 370 | 259 | 148 | 287.7778 | 1280.6111 | 731.7778 | 312.0482 | 1263.7952 | 722.1687 | 370 | 1221 | 697.7143 | 518 | 1165.5 | 666
Erle | 380 | 266 | 152 | 295.5556 | 1315.2222 | 751.5556 | 320.4819 | 1297.9518 | 741.6867 | 380 | 1254 | 716.5714 | 532 | 1197 | 684
Ahorn | 500 | 350 | 200 | 388.8889 | 1730.5556 | 988.8889 | 421.6867 | 1707.8313 | 975.9036 | 500 | 1650 | 942.8571 | 700 | 1575 | 900
Ulme | 530 | 371 | 212 | 412.2222 | 1834.3889 | 1048.2222 | 446.988 | 1810.3012 | 1034.4578 | 530 | 1749 | 999.4286 | 742 | 1669.5 | 954
Birke | 530 | 371 | 212 | 412.2222 | 1834.3889 | 1048.2222 | 446.988 | 1810.3012 | 1034.4578 | 530 | 1749 | 999.4286 | 742 | 1669.5 | 954
Esche | 550 | 385 | 220 | 427.7778 | 1903.6111 | 1087.7778 | 463.8554 | 1878.6145 | 1073.494 | 550 | 1815 | 1037.1429 | 770 | 1732.5 | 990
Buche | 560 | 392 | 224 | 435.5556 | 1938.2222 | 1107.5556 | 472.2892 | 1912.7711 | 1093.012 | 560 | 1848 | 1056 | 784 | 1764 | 1008
Eiche | 570 | 399 | 228 | 443.3333 | 1972.8333 | 1127.3333 | 480.7229 | 1946.9277 | 1112.5301 | 570 | 1881 | 1074.8571 | 798 | 1795.5 | 1026
1): fm = Festmeter 2): rm = geschlichteter Raummeter (Stückholz) = fm * 0,7 3): srm = Schüttraummeter (Hackgut, Holzabfälle) = fm * 0,4

## Überschlägige Annuität
Maßnahmenpaket | Rechnerische Nutzungsdauer (Jahre) | Annuitätsfaktoren
|  | Kredit (4 %) | Sparen (2 %)
Bau | 30 | 0.058 | 0.045
Heizung | 15 | 0.09 | 0.078
Gesamtsanierung | 25 | 0.064 | 0.051

## Einsparpotenzial
Bewertung des Energieverbrauchs | Sinnhaftigkeit von Maßnahmen | Wirtschaftlichkeit | Sanierungsmotive
„sehr hoch“ und „hoch“ | Umfassende Sanierung wahrscheinlich wirtschaftlich. | Beitrag der Energieeinsparung zur Investitionssumme zwischen 50 und 100 % zu erwarten. | Hauptmotivation ist der offensichtlich schlechte thermische und bauliche Zustand.
„durchschnittlich“ | Einzelne Maßnahmen wahrscheinlich wirtschaftlich, zu deren Identifikation ist eine umfassende Analyse notwendig. | Beitrag der Energieeinsparung zur Investitionssumme zwischen 20 und 60 % zu erwarten. | Hauptmotivation sind die umfassende Behebung von Mängeln sowie Werterhaltung.
„niedrig“ | Wenige gezielte wirtschaftliche Maßnahmen möglich, Behebung einzelner Schwachstellen. | Beitrag der Energieeinsparung zur Investitionssumme bis zu 30 % zu erwarten. | Hauptmotivation sind Ersatzinvestitionen, Behebung unangenehmer Schwachstellen und Komfortverbesserung.
„sehr niedrig“ | Kaum wirtschaftliche Maßnahmen möglich. | Beitrag der Energieeinsparung zur Investitionssumme bis zu 20 % zu erwarten. | Hauptmotivation sind Ersatzinvestitionen, Bestandserhaltung und Komfortverbesserung.

## Bewertung EKZ
BEWERTUNG VON ENERGIEKENNZAHLEN
Gebäudetyp | Ermittelte Energieverbrauchskennzahl – Heizung |  |  | Bewertung (der möglichen Energieeinsparung)
EHeiz (kWh/m2 · Jahr)
Warmwasserbereitung
| mit der Heizung |  | getrennt von der Heizung 1) (= ERaumwärme)
| ganzjährig | im Winter
Ein- und Zweifamilienhaus | unter 80 | unter 70 | unter 60 | sehr niedrig2)
| 80 - 130 | 70 - 120 | 60 - 110 | niedrig
| 130 - 190 | 120 - 175 | 110 - 165 | durchschnittlich
| 190 - 260 | 175 - 240 | 165 - 230 | hoch
| über 260 | über 240 | über 230 | sehr hoch
Mehrfamilienhaus, Heime Beherbergungsbetriebe Wohnungen | unter 75 | unter 60 | unter 45 | sehr niedrig2)
| 75 - 125 | 60 - 110 | 45 - 95 | niedrig
| 125 - 185 | 110 - 165 | 95 - 150 | durchschnittlich
| 185 – 255 | 165 - 230 | 150 - 210 | hoch
| über 255 | über 230 | über 210 | sehr hoch
Verwaltung, Schulen Handel | unter 60 | unter 55 | unter 50 | sehr niedrig2)
| 60 - 110 | 55 - 105 | 50 - 95 | niedrig
| 100 - 155 | 95 - 150 | 85 - 140 | durchschnittlich
| 155 - 215 | 150 – 205 | 140 - 190 | hoch
| über 215 | über 205 | über 190 | sehr hoch
1) Für getrennte Warmwasserbereitung gilt: Kennzahl – Heizung = Kennzahl – Raumwärme 2) Die Differenz der tatsächlichen Energieverbrauchskennzahl zu diesem Wert gibt das Einsparpotenzial für eine umfassende Sanierung an.

## MFH Verbrauch nach Lage
84 | Spezifische Heizlast |  | Heizwärmebedarf
70 | (W/m2K) | % | (kWh/m2Jahr) | %
81 | 0.7 | 100 | 35 | 100
| 1.7 | 242.8571 | 130 | 371.4286
#VALUE! | 2.7 | 385.7143 | 235 | 671.4286
#VALUE!
#VALUE!
#VALUE!
#VALUE!
#VALUE!
Handbuch
115
85
110
143.75
106.25
137.5

## Thermische Qualität
Bewertung der thermischen Qualität der Gebäudehülle
Thermische Qualität des Gebäudes | U-Wert (W/m2.K) |  |  |  | Äquivalenter Luftwechsel (h-1) | Richtwert Spezifische Heizlast1) (W/m2BGF.K) | Richtwert Heizwärme-bedarf1) (kWh/ m2BGF.K) | Richtwert Kategorie Energie-ausweis
| Oberste Decke Dach | Außenwand | Unterste Decke Boden | Fenster | Lüftung
Ausgezeichnet | 0.1 | 0.1 | 0.15 | 0.8 | 0.1 | 0.4 | 10 | A++ / A+
Sehr Gut | 0.15 | 0.2 | 0.25 | 1.35 | 0.3 | 0.8 | 35 | A / B
Gut | 0.3 | 0.4 | 0.5 | 1.5 | 0.4 | 1.2 | 75 | B / C
Durchschnittlich | 0.5 | 0.6 | 0.7 | 2.1 | 0.4 | 1.7 | 120 | C / D
Schlecht | 1 | 1 | 1 | 2.5 | 0.5 | 2.6 | 200 | E
Sehr Schlecht | 1.5 | 1.4 | 1.4 | 2.9 | 0.6 | 3.5 | 280 | F / G
1) Für 200 m2 BGF und Seehöhe < 350 m

## Ziel-u-Wert
Bauteil | U-Wert (W/m2.K)
WÄNDE gegen Außenluft | 0.35
WÄNDE gegen unbeheizte oder nicht ausgebaute Dachräume | 0.35
WÄNDE gegen unbeheizte, frostfrei zu haltende Gebäudeteile sowie gegen Garagen | 0.6
WÄNDE erdberührt | 0.4
WÄNDE (Trennwände) zwischen Wohn- oder Betriebseinheiten | 0.9
WÄNDE gegen andere Bauwerke an Grundstücks- bzw. Bauplatzgrenzen | 0.5
WÄNDE kleinflächig gegen Außenluft (z.B. bei Gaupen) | 0.7
WÄNDE (Zwischenwände) innerhalb von Wohn- und Betriebseinheiten | ~
VERGLASTE BAUTEILE jeweils in Wohngebäuden (WG) gegen Außenluft1) | 1.4
VERGLASTE BAUTEILE jeweils in Nicht- Wohngebäuden (NWG) gegen Außenluft 1) | 1.7
sonstige TRANSPARENTE BAUTEILE vertikal gegen Außenluft 1) | 1.7
sonstige TRANSPARENTE BAUTEILE horizontal oder in Schrägen gegen Außenluft 1) | 2
sonstige TRANSPARENTE BAUTEILE vertikal gegen unbeheizte Gebäudeteile 1) | 2.5
DACHFLÄCHENFENSTER gegen Außenluft 1) | 1.7
TÜREN unverglast, gegen Außenluft | 1.7
TÜREN unverglast, gegen unbeheizte Gebäudeteile | 2.5
TORE Rolltore, Sektionaltore u.dgl. gegen Außenluft | 2.5
INNENTÜREN | ~
DECKEN und DACHSCHRÄGEN jeweils gegen Außenluft und gegen Dachräume (durchlüftet oder ungedämmt) | 0.2
DECKEN gegen unbeheizte Gebäudeteile | 0.4
DECKEN gegen getrennte Wohn- und Betriebseinheiten | 0.9
DECKEN innerhalb von Wohn- und Betriebseinheiten | ~
DECKEN über Außenluft (z.B. über Durchfahrten, Parkdecks) | 0.2
DECKEN gegen Garagen | 0.3
BÖDEN erdberührt | 0.4
1) Bezogen auf ein Prüfnormmaß von 1,23 m x 1,48 m

## Bauteile
ERDANLIEGENDE FUSSBÖDEN
Skizze | Beschreibung | Gesamt- dicke ca. (m) | R-Wert (m2K/W) | U-Wert (W/m2K) | Skizze | Beschreibung | Gesamt- dicke ca. (m) | R-Wert (m2K/W) | U-Wert (W/m2K)
| Betonfußboden, mit oder ohne Estrich | 0.3 | 0.38 | 2.6 |  | Unterbeton, Dämmlage unbekannter Art u. Dicke (Rechenwert 2 cm) Estrich | 0.35 | 0.72 | 1.4
| Unterbeton Holzfußboden mit Beschüttung (Schlacke) | 0.3 | 0.68 | 1.5 |  | Unterbeton, Dämmlage 10 cm 15 cm Estrich | 0,45 0,50 | 2,9 4,0 | 0,35 0,25
ERDANLIEGENDE WÄNDE
Skizze | Beschreibung | Gesamt- dicke ca. (m) | R-Wert (m2K/W) | U-Wert (W/m2K) | Skizze | Beschreibung | Gesamt- dicke ca. (m) | R-Wert (m2K/W) | U-Wert (W/m2K)
| Massivbeton oder Schwerbetonsteine, mit oder ohne Verputz | 0,20 0,30 | 0,25 0,32 | 4,0 3,1 |  | Naturstein, mit oder ohne Verputz | 0,50 0,75 1,00 1,50 | 0,37 0,50 0,62 0,87 | 2,7 2,0 1,6 1,1
| Vollziegel, mit oder ohne Verputz | 0,25 0,38 0,51 | 0,50 0,68 0,87 | 2,0 1,5 1,2 |  | Leichtbetonhohlsteine Verputz Feuchtigkeitsanstrich | 0.34 | 0.73 | 1.4
DECKEN ZU NICHT BEHEIZBAREM KELLER
Skizze | Beschreibung | Gesamt- dicke ca. (m) | R-Wert (m2K/W) | U-Wert (W/m2K) | Skizze | Beschreibung | Gesamt- dicke ca. (m) | R-Wert (m2K/W) | U-Wert (W/m2K)
| Hohlkörper ohne Dämmung, - mit Betonestrich - mit Holzfußboden | 0,30 0,30 | 0,57 0,73 | 1,8 1,4 |  | Hohlkörper mit Beschüttung, - mit Betonestrich - mit Holzfußboden | 0,35 0,35 | 0,81 0,95 | 1,2 1,1
| Hohlkörper mit 2 cm Dämmung, - mit Betonestrich - mit Holzfußboden | 0,30 0,30 | 1,01 1,15 | 1,0 0,9 |  | Massivbeton ohne Beschüttung, - mit Betonestrich - mit Holzfußboden | 0,25 0,25 | 0,47 0,61 | 2,1 1,6
| Massivbeton mit Beschüttung, - mit Betonestrich - mit Holzfußboden | 0,30 0,30 | 0,63 0,81 | 1,6 1,2 |  | Massivbeton mit 2 cm Dämmung, Betonestrich Holzfußboden 5 cm Dämmung, Betonestrich Holzfußboden | 0,25 0,25 0,30 0,30 | 0,97 1,11 1,66 2,0 | 1,0 0,9 0,6 0,5
| Ziegelgewölbe mit Beschüttung, - mit Betonestrich - mit Holzfußboden | 0,3-0,5 0,3-0,5 | 1,05 1,20 | 1,0 0,9 |  | Kappendecke auf Stahl- trägern, mit Beschüttung, - mit Betonestrich - mit Holzfußboden | 0,25-0,35 0,25-0,35 | 0,92 1,07 | 1,1 0,9
AUSSENWÄNDE
Skizze | Beschreibung | Gesamt- dicke ca. (m) | R-Wert (m2K/W) | U-Wert (W/m2K) | Skizze | Beschreibung | Gesamt- dicke ca. (m) | R-Wert (m2K/W) | U-Wert (W/m2K)
| Vollziegel, Verputz | 0,29 0,34 0,42 0,55 0,68 | 0,53 0,60 0,71 0,90 1,08 | 1,9 1,7 1,4 1,1 0,9 |  | Hohlziegel, Verputz | 0,29 0,34 0,42 0,55 | 0,67 0,77 0,91 1,11 | 1,5 1,3 1,1 0,9
| Schalungssteine aus Holzspanbeton (z.B.Durisol) oder Leichtbeton (z.B. Leca) Betonfüllung Verputz | 0,29 0,34 | 1,31 1,42 | 0,8 0,7 |  | Mantelbeton Holzwolleplatten 2 x 3,5 cm Holzwolleplatten 2 x 5 cm Verputz | 0,25 0,30 | 1,06 1,39 | 0,9 0,7
| Blähton-Hohlsteine (z.B. Leca) Verputz | 0,29 0,34 0,421) | 1,25 1,43 2,50 | 0,8 0,7 0,4 |  | Ortbeton, Holzwolleplatten - 2,5 cm - 5 cm | 0,30 0,33 | 0,62 0,87 | 1,6 1,2
| Gasbeton-Blockstein (z.B. Ytong) Verputz | 0,26 0,32 0,39 | 1,03 1,23 1,47 | 1,0 0,8 0,7 |  | Leichtbetonhohlsteine (z.B. Zieglesplit, Schlacke, Hüttenbims) 1000 kg/m3 Verputz | 0,29 0,34 0,40 | 0,66 0,77 0,77 | 1,5 1,3 1,3
| Naturstein, mit oder ohne Verputz | 0,50 0,75 1,00 1,50 | 0,42 0,54 0,67 0,92 | 2,4 1,8 1,5 1,1 |  | Leichtbetonhohlsteine (z.B. Ziegelsplit, Schlacke, Hüttenbims) 1400 kg/m3 Verputz | 0,29 0,34 0,40 | 0,54 0,63 0,63 | 1,8 1,6 1,6
| Hohlblocksteine (Ziegel, Leichtbeton) Holzwolleleichtbauplatten innen Verputz | 0,33 0,45 | 0,98 1,11 | 1,0 0,9 |  | Schwerbeton mit oder ohne Verputz | 0,15 0,20 0,30 | 0,28 0,29 0,33 | 3,6 3,4 3,0
| Holz-Blockwand ohne Dämmung mit oder ohne Verkleidung | 0,15 0,20 | 1,25 1,67 | 0,8 0,6 |  | Holz-Blockwand 10 cm Dämmung innen Dampfbremse mit Verkleidung | 0.3 | 3.7 | 0.27
| Holz-Riegelwand Füllung unbekannt | 0.15 | 0.83 | 1.2 |  | Holz-Riegelwand 10 cm Dämmung zwischen Riegel Dampfbremse mit Verkleidung | 0.15 | 3.7 | 0.27
1) Gebäude nach 1990
DECKEN ZU NICHT BEHEIZBAREM DACHRAUM
Skizze | Beschreibung | Gesamt- dicke ca. (m) | R-Wert (m2K/W) | U-Wert (W/m2K) | Skizze | Beschreibung | Gesamt- dicke ca. (m) | R-Wert (m2K/W) | U-Wert (W/m2K)
| Hohlkörperdecke Beschüttung Betonestrich | 0.35 | 0.72 | 1.4 |  | Hohlkörperdecke Dämmlage unbekannter Art u. Dicke (Rechenwert 3 cm) Betonestrich | 0.3 | 0.87 | 0.9
| Massivbeton Beschüttung Betonestrich | 0.3 | 0.58 | 1.7 |  | Massivbeton Dämmlage unbekannter Art u. Dicke (Rechenwert 3cm) Betonestrich | 0.25 | 1 | 1
| Holzbalkendecke Beschüttung - Betonestrich - Hobeldielen | 0,35 0,35 | 1,05 1,2 | 1,0 0,8 |  | Dippelbaumdecke mit Beschüttung Ziegelbelag | 0.35 | 1.95 | 0.5
| Holzbalkendecke Beschüttung 10 cm Dämmlage - Betonestrich - Hobeldielen | 0,45 0,45 | 3,33 3,70 | 0,30 0,27 |  | Massivbeton 10 cm Dämmlage Betonestrich | 0.3 | 2.86 | 0.35
| Hohlkörperdecke 10 cm Dämmlage Betonestrich | 0.35 | 3.33 | 0.3
WÄNDE ZU NICHT BEHEIZBAREM DACHRAUM
Skizze | Beschreibung | Gesamt- dicke ca. (m) | R-Wert (m2K/W) | U-Wert (W/m2K) | Skizze | Beschreibung | Gesamt- dicke ca. (m) | R-Wert (m2K/W) | U-Wert (W/m2K)
| Vollziegel Verputz | 0,15 0,29 | 0,43 0,60 | 2,3 1,7 |  | Hohlziegel Verputz | 0,18 0,28 | 0,58 0,78 | 1,7 1,3
| Vollziegel Verputz Dämmung außen mit 5 cm 10 cm | 0,34 0,39 | 1,82 3,10 | 0,55 0,32 |  | Hohlziegel Verputz Dämmung außen mit 5 cm 10 cm | 0,34 0,39 | 2,00 3,30 | 0,50 0,30 | 3104.64
| Riegelwand mit Holzschalung Holzwolleplatten: 3,5 cm 5,0 cm 7,5 cm Verputz | 0,08 0,10 0,12 | 0,78 1,00 1,42 | 1,3 1,0 0,7 |  | Riegelwand mit Holzschalung Verputz (auf Putzträger) | 0.05 | 0.47 | 2.1
| Riegelwand mit Dämmung Holzwolleplatten: 3,5 cm 5,0 cm 7,5 cm Verputz | 0,08 0,10 0,12 | 0,78 1,00 1,42 | 1,3 1,0 0,7 |  | Riegelwand mit Dämmung Dämmdicke: 8 cm 12 cm Holzschalung, Dampfsperre Gipskarton | 0,12 0,16 | 2,51 3,33 | 0,4 0,3
DACHSCHRÄGEN
Skizze | Beschreibung | Gesamt- dicke ca. (m) | R-Wert (m2K/W) | U-Wert (W/m2K) | Skizze | Beschreibung | Gesamt- dicke ca. (m) | R-Wert (m2K/W) | U-Wert (W/m2K)
| Holzdachstuhl Verputz | 0.05 | 0.37 | 2.7 |  | Holzdachstuhl mit Holzschalung Holzwolleplatten: 3,5 cm 5,0 cm 7,5 cm Verputz | 0,08 0,10 0,12 | 0,72 0,87 1,10 | 1,4 1,2 0,9
| Holzdachstuhl Mineralwolle 4 cm zw. Sparren 10 cm 16 cm Holzwolleplatte, Verputz | 0,08 0,16 0,24 | 1,32 2,5 3,33 | 0,8 0,4 0,3 |  | Holzdachstuhl Schilfrohrmatte 3 cm Verputz | 0.05 | 0.94 | 1.1
| Holzdachstuhl Mineralwolle zw. Sparren 10 cm 16 cm Holzschalung, Gipskarton | 0,16 0,24 | 2,1 3,0 | 0,47 0,33
FLÄCHDÄCHER UND TERRASSEN
Skizze | Beschreibung | Gesamt- dicke ca. (m) | R-Wert (m2K/W) | U-Wert (W/m2K) | Skizze | Beschreibung | Gesamt- dicke ca. (m) | R-Wert (m2K/W) | U-Wert (W/m2K)
| Hohlkörper Dämmlage Rechenwert 2 cm Rechenwert 5 cm Feuchtigkeitsabdichtung Kies oder Gehbelag | 0,40 0,40 | 0,95 1,35 | 2,3 1,7 |  | Massivbeton Dämmlage Rechenwert 2 cm Rechenwert 5 cm Feuchtigkeitsabdichtung Kies oder Gehbelag | 0,35 0,35 | 0,81 1,26 | 1,2 0,8
| Gasbeton Feuchtigkeitsabdichtung Kies oder Gehbelag | 0,20 0,25 | 0,96 1,20 | 1,0 0,8 |  | Holzdachstuhl Holzschalung, Dampfsperre Dämmlage Rechenwert 2 cm Rechenwert 5 cm Kies oder Gehbelag | 0,10 0,15 | 0,85 1,30 | 1,2 0,8
| Holzdachstuhl, hinterlüftet Gipskartonplatte auf Lattung Dampfsperre Dämmlage, Rechenwert 4 cm Dachschalung mit Abdichtung Dachdeckung Kies oder Gehbelag | 0,20 0,25 | 0,96 1,20 | 1,0 0,8 |  | Massivbeton Dämmlage, Rechenwert 4 cm Aufständerung, hinterlüftet Dachschalung mit Abdichtung Dachdeckung | 0.4 | 1.15 | 0.9
| Hohlkörper, Abdichtung Dämmung XPS 5 cm 10 cm 16 cm Kies oder Gehbelag | 0,45 0,50 0,55 | 1,82 3,33 5,0 | 0,55 0,3 0,2 |  | Massivbeton, Abdichtung Dämmung XPS 5 cm 10 cm 16 cm Kies oder Gehbelag | 0,40 0,45 0,50 | 1,78 3,2 5,0 | 0,56 0,31 0,2
DECKEN ÜBER AUSSENLUFT
Skizze | Beschreibung | Gesamt- dicke ca. (m) | R-Wert (m2K/W) | U-Wert (W/m2K) | Skizze | Beschreibung | Gesamt- dicke ca. (m) | R-Wert (m2K/W) | U-Wert (W/m2K)
| Hohlkörper Beschüttung - mit Betonestrich - mit Holzfußboden | 0,35 0,35 | 0,71 0,83 | 1,4 1,2 |  | Hohlkörper Dämmlage, Rechenwert 2 cm - mit Betonestrich - mit Holzfußboden | 0,30 0,30 | 0,99 1,13 | 1,0 0,9
| Massivbeton Beschüttung - mit Betonestrich - mit Holzfußboden | 0,30 0,30 | 0,55 0,69 | 1,8 1,4 |  | Massivbeton Dämmlage, Rechenwert 2 cm - mit Betonestrich - mit Holzfußboden | 0,25 0,25 | 0,85 0,99 | 1,2 1,0
| Hohlkörper Dämmung 10 cm 16 cm Betonestrich oder Holzfußboden | 0,40 0,45 | 3,0 4,3 | 0,33 0,23 |  | Massivbeton Dämmung 10 cm 16 cm Betonestrich oder Holzfußboden | 0,30 0,35 | 2,86 4,16 | 0,35 0,24
1) Gebäude nach 1990

## Baustoffe
BAUPHYSIKALISCHE KENNWERTE ÜBLICHER BAUSTOFFE
Bezeichnung |  | Wärmeleitzahl λ (W/mK) | Dichte ρ (kg/m3) | Diffusions- widerstands- faktor µ (–) | Spezifische Wärme kapazität c (Wh/kg K)
MAUERSTEINE
Vollziegel |  | 0,6 – 0,8 | 1500 – 1700 | 10 | 0.26
Hohlziegel |  | 0,3 – 0,5 | 800 – 1400 | 7 | 0.26
Porosierte Hohlziegel |  | 0,2 – 0,25 | 800 | 5 | 0.26
Hochporosierte Hohlziegel |  | 0.11 | 600 | 8 | 0.26
Klinkerziegel |  | 1 | 1800 | 100 | 0.25
Zwischenwandziegel |  | 0.3 | 700 – 1000 | 5 | 0.26
Blähton Hohl- und Vollsteine | Altbau | 0.25 | 750 | 5 – 10 | 0.31
| Neubau - hohl | 0.22 | 650 | 10 | 0.31
| Neubau - voll | 0.18 | 800 | 10 | 0.31
Lehmziegel | Leicht | 0.21 | 600-800 | 10 | 0.26
| Mittel | 0.36 | 800-1200 | 10 | 0.26
| Massiv | 1 | 1200-2000 | 10 | 0.26
Betonhohlsteine (Schlacke, Hüttenbims, Ziegelsplitt, Steinsplitt) |  | 0.6 | 1500 | 10 | 0.31
Schalungssteine: | Holzspanbeton | 0.15 | 500 | 10 | 0.56
| Leichtbeton | 0,3 – 0,5 | 700 – 1000 | 15 | 0.31
| Polystyrol – Beton | 0.2 | 600 | 15 | 0.31
Porenbeton |  | < 400 kg/m3 | < 400 | 5 | 0.31
|  | < 500 kg/m3 | < 500 | 5 | 0.31
|  | < 600 kg/m3 | < 600 | 5 | 0.31
|  | < 800 kg/m3 | < 800 | 5 | 0.31
Kristalline Gesteine (Granit, Basalt, Mamor) |  | 3.5 | 2800 | 100 | 0.26
Sedimentgesteine (Sandstein, Muschelkalk) |  | 1,7 – 2,3 | 2600 | 100 | 0.22
Massivlehm – Formlinge |  | 0,9 – 1,0 | 1700 | 10 | 0.26
Bezeichnung |  | Wärmeleitzahl λ (W/mK) | Dichte ρ (kg/m3) | Diffusions- widerstands- faktor µ (–) | Spezifische Wärme kapazität c (Wh/kg K)
MÖRTEL
Kalk – Zementmörtel |  | 1 | 1800 | 20 | 0.31
Gipsmörtel |  | 0.7 | 1400 | 10 | 0.25
Leichtmörtel | Polystyrol/Perlite | 0.18 | 450 | 5 | 0.26
| Leca/Perlite/Schlacke | 0.35 | 900 | 5 | 0.26
BETON
Kiesbeton: | Stahlbeton | 2.3 | 2400 | 100 | 0.31
| Schütt- und Stampfbeton | 1.5 | 2200 | 50 | 0.31
| Estrichbeton | 1.4 | 2000 | 50 | 0.31
Ziegelsplittbeton |  | 0,4 - 0,9 | 1200 – 1800 | 10 | 0.31
Hüttenbimsbeton |  | 0,5 – 0,8 | 1400 – 2000 | 10 | 0.31
Leichtbeton | hoher Blähtonzuschlag | 0.17 | < 1100 | 10 | 0.31
| geringer Blähtonzuschlag | 0.55 | > 1100 | 10 | 0.31
Polystyrolbeton |  | 0,2 – 0,55 | 600 – 1200 | 10 | 0.31
Bezeichnung |  | Wärmeleitzahl λ (W/mK) | Dichte ρ (kg/m3) | Diffusions- widerstands- faktor µ (–) | Spezifische Wärme kapazität c (Wh/kg K)
DÄMMSTOFFE:
Kokosmatte |  | 0.045 | 90 | 1 | 0.17
Hanffasermatte |  | 0.04 | 35 | 1 | 0.44
Korkplatte |  | 0.048 | 120 | 10 | 0.5
Schilfrohrplatte |  | 0.06 | 70 - 200 | 1 | 0.33
Zellulosefaserflocken |  | 0.04 | 55 | 1 | 0.5
Zellulosefaserplatten |  | 0.04 | 50 | 1 | 0.5
Schafwolle Dämmfilz |  | 0.04 | 30 | 1 | 0.5
Flachs |  | 0.04 | 20 | 1 | 0.17
Strohballen und -platten |  | 0,04 - 0,05 | 120 | 1 | 0.17
Mineralwolle | Dämmfilz | 0,032 - 0,04 | 15 - 50 | 1 | 0.25
| Dämmplatte leicht | 0.037 | 50 - 80 | 1 | 0.25
| Dämmplatte schwer | 0.039 | 80 - 170 | 1 | 0.25
Schlackenwolle |  | 0.06 | bis ca. 200 | 1 | 0.25
Schaumglasschotter erdfeucht |  | 0.145 | 300 | 1 | 0.25
Schaumglas | Leicht | 0.045 | 120 | dicht | 0.25
| Schwer | 0.05 | 160 | dicht | 0.31
Polystyrol – Hartschaum (EPS) | Weiß | 0.04 | 15 – 30 | 30 – 70 | 0.35
| Grau (Graphit) | 0.033 | 15 – 30 | 30 – 70 | 0.35
Polystyrol – extrudiert |  | 0.035 | 35 | 150 | 0.35
Polyurethan (PU) |  | 0.03 | 30 – 80 | 50 – 100 | 0.35
Polyethylen (PE) |  | 0.05 | 30 – 50 | 3000 | 0.35
Harnstoff – Formaldehyd (UF) |  | 0.045 | 6 – 50 | 10 | 0.35
Phenol – Formaldehyd (PF) |  | 0.045 | 30 – 100 | 50 | 0.35
Polyvinylchlorid (PVC) |  | 0.045 | 50 – 100 | 200 | 0.35
Vakuumdämmplatte |  | 0.01 | 250 | dicht | n.a.
Bezeichnung |  | Wärmeleitzahl λ (W/mK) | Dichte ρ (kg/m3) | Diffusions- widerstands- faktor µ (–) | Spezifische Wärme kapazität c (Wh/kg K)
PUTZE und TAPETEN
Zementputz |  | 1.4 | 2100 | 30 | 0.31
Kalk – Zementputz |  | 0.9 | 1800 | 25 | 0.31
Kalkputz |  | 0.8 | 1600 | 15 | 0.26
Gipsputz, Kalk- Gipsputz |  | 0.7 | 1500 | 10 | 0.25
Gipsputz auf Rohrmatten |  | 0.5 | 1000 | 5 | 0.22
Dämmputz (Perlite, Polystyrol) |  | 0.09 | 250 | 5 | 0.26
|  | 0.13 | 450 | 5 | 0.26
Lehmputz |  | 0.81 | 1700 | 10 | 0.26
Kunststoffdünnputz |  | 0.7 | 1200 | 150 | 0.31
Tapeten | Textil | 0.07 | 300 | 5 | 0.65
| Papier | 0.08 | 600 | 5 | 0.65
| Kunststoff auf Gewebe | 0.08 | 350 | 150 | 0.35
Bezeichnung |  | Wärmeleitzahl λ (W/mK) | Dichte ρ (kg/m3) | Diffusions- widerstands- faktor µ (–) | Spezifische Wärme kapazität c (Wh/kg K)
HOLZ
Fichte, Tanne, Kiefer - längs der Faser |  | 0.22 | 500 | 50 | 0.65
Fichte, Tanne, Kiefer - quer zur Faser |  | 0.13 | 500 | 50 | 0.65
Eiche, Buche |  | 0.18 | 750 | 50 | 0.65
BAUPLATTEN
Asbestzementfeuerschutzplatten1) |  | 0.21 | 900 | 50 | 0.24
Gipskartonplatten |  | 0.2 | 900 | 10 | 0.29
Gipsbauplatten |  | 0,4 – 0,6 | 1000 – 1200 | 10 | 0.22
Holzfaserplatte | weich (15 < d < 40 mm) | 0.055 | 260 | 5 | 0.47
| weich (d > 40 mm) | 0.04 | 160 | 5 | 0.47
| halhart | 0.1 | 600 | 20 | 0.47
| hart | 0.15 | 1000 | 30 | 0.47
Spanplatte |  | 0.14 | 600 | 70 | 0.65
Sperrholzplatte |  | 0.15 | 600 | 100 | 0.65
Lehmbauplatte |  | 0.14 | 500 | 10 | 0.26
OSB (oriented structural board) Platte |  | 0.13 | 600 | 50 | 0.47
Faserzementplatte | leicht | 0.3 | 1300 | 50 | 0.3
| Schwer | 0.6 | 1800 | 100 | 0.3
Porenverschlussplatte |  | 0.12 | 500 | 15 | 0.56
Holzwolle-leichtbauplatten | Magnesit | 0.14 | 400 | 5 | 0.5
| Zement | 0.09 | 400 | 5 | 0.5 | 29.1667
1) Diese Bauplatten sollten nur in jenen Fällen verwendet werden, in denen keine anderen gleichwertigen Materialien zur Verfügung stehen. Besondere Vorsicht ist bei Selbstbau (Bearbeitung vor Ort) geboten!
Bezeichnung |  | Wärmeleitzahl λ (W/mK) | Dichte ρ (kg/m3) | Diffusions- widerstands- faktor µ (–) | Spezifische Wärme kapazität c (Wh/kg K)
DECKENKONSTRUKTIONEN
Ziegelhohlkörper mit Aufbeton |  | 0.8 | 1200 - 1600 | 35 | 0.26
Betonhohlkörper mit Aufbeton |  | 0.8 | 1200 - 1600 | 50 | 0.31
Porosierte Füllsteine ohne Aufbeton |  | 0.7 | 900 - 1200 | 8 | 0.26
Beton Hohldiele | schwer | 1.33 | 1800 | 35 | 0.31
| leicht | 1 | 1400 | 35 | 0.31
SCHÜTTUNGEN
Erde | feucht | 1.8 | 1700 | 2 | 0.22
| trocken | 0.5 | 1800 | --- | ---
Sand/Kies | lufttrocken | 0,7 – 0,9 | 1800 | 1 | 0.25
| feucht (20 %) | 1.4 | 1650 | --- | ---
Schlacke (Kessel, Hochofen) |  | 0,2 – 0,35 | 300 – 800 | 5 | 0.25
Ziegelsplitt |  | 0.45 | 1700 | 5 | 0.25
Blähton |  | 0.12 | 400 | 5 | 0.25
Hüttenbims, Bimskies |  | 0.15 | 700 | 5 | 0.25
Blähperlite |  | 0.05 | 100 | 3 | 0.25
Blähglimmer |  | 0.07 | 100 | 3 | 0.25
Korkschrott expandiert |  | 0.04 | 40 – 100 | 3 | 0.5
Sägemehl, Hobelspäne |  | 0.1 | 200 | 1 | 0.65
Expandiertes Polystyrol (EPS) Granulat | Zement, schwer | 0.08 | < 350 | 10 | 28
| Zement, leicht | 0.06 | < 125 | 10 | 0.28
| Bitumen | 0.05 | < 125 | 10 | 0.28
Bezeichnung |  | Wärmeleitzahl λ (W/mK) | Dichte ρ (kg/m3) | Diffusions- widerstands- faktor µ (–) | Spezifische Wärme kapazität c (Wh/kg K)
BODENBELÄGE:
Zementestrich |  | 1.4 | 2000 | 50 | 0.31
Anhydrid-Estrich |  | 1.1 | 2000 | 20 | 0.31
Gußasphalt |  | 0.8 | 2200 | 20000 | 0.28
Fliesen und keramische Belege |  | 1.2 | 2000 | 150 | 0.26
Hartholzklebeparkett |  | 0.22 | 850 | 50 | 0.68
Korkplatte |  | 0.06 | 300 | 30 | 0.42
Schurwolle |  | 0.07 | 300 | 1 | 0.5
Nadelfilz |  | 0.08 | 300 | 10 | 0.45
Textil auf Schaumunterlage |  | 0.08 | 800 | 2 | 0.4
Linoleum |  | 0.15 | 1000 | 50 | 0.53
Korklinoleum |  | 0.07 | 700 | 10 | 0.4
PVC – auf Schaumunterlage |  | 0.06 | 650 | 10000 | 0.3
PVC |  | 0.2 | 1400 | 10000 | 0.3
Bezeichnung |  | Wärmeleitzahl λ (W/mK) | Dichte ρ (kg/m3) | Diffusions- widerstands- faktor µ (–) | Spezifische Wärme kapazität c (Wh/kg K)
EINZELBAUSTOFFE
Stahl |  | 60 | 7800 | ∞ | 0.14
Kupfer |  | 380 | 8900 | ∞ | 0.11
Aluminium |  | 200 | 2800 | ∞ | 0.25
Glas |  | 0.8 | 2500 | 10000 | 0.22
Kunststoffplatten |  | 0.2 | 1500 | 5000 | 0.3
Dachpappe |  | 0.2 | 1200 | 2500 | 0.42
PE – Dichtungsbahnen |  | 0.25 | 1100 | 100000 | 0.22
PP-Filz mit PE-Film |  | 0.35 | 950 | 100000 | 0.53
Fensterfüllungen (bei 10 °C) | Luft | 0.025 | 1.23 | 1 | 0.28
| Argon | 0.017 | 1.7 | 1 | 0.14
| Krypton | 0.009 | 3.56 | 1 | 0.07

## Luftschichten
WÄRMEDURCHLASSWIDERSTAND (D) VON LUFTSCHICHTEN
Luftschichtdicke (m) | Äquivalenter Wärmedurchlaßwiderstand D (m2K/W) für Luftschichtlage
| Vertikal | Horizontal
| Bei Wärmefluss | Bei Wärmefluss
| hörizontal | nach oben | nach unten
0.005 | 0.12 | 0.11 | 0.12
0.01 | 0.15 | 0.14 | 0.16
0.02 | 0.17 | 0.15 | 0.19
0.04 | 0.18 | 0.16 | 0.22
0.06 | 0.18 | 0.16 | 0.22
0,080 – 0,200 | 0.18 | 0.16 | 0.23
≥ 0,200 | 0.18 | 0.16 | 0.24

## Wärmeübergang
Wärmeübergangswiderstand (m2K/W)
Bezeichnung | Richtung des Wärmestroms
| Aufwärts | Horizontal | Abwärts
1/ai (Rsi) | 0.1 | 0.13 | 0.17
1/aa (Rsa) | 0.04 | 0.04 | 0.04
Rsi + Rsa (Außenbauteil) | 0.14 | 0.17 | 0.21
Rsi + Rsa (Innenbauteil) | 0.2 | 0.26 | 0.34

## Fenster
U-WERTE VON FENSTERN
Schnittzeichnung | Bezeichnung | Scheiben- abstand (cm) | U (W/m2K)
Rahmenmaterial
|  |  | Holz | Kunststoff |  | Metall
|  |  |  | Mehrkammer U = 2,0 1,0 - 1,5 (gedämmt) | Einkammer U = 2,5 | Gedämmt U = 3,5 | Ungedämmt U = 6,0
| EINSCHEIBENFENSTER 1 Scheibe (EV) | --- | 4.6 | --- | --- | --- | 5.9
| ISOLIERGLASFENSTER 2 Scheiben (2-IV) | 0,6 1,2 1,6 | 2,7 2,5 2,4 | 2,8 2,6 2,5 | 3,1 2,9 2,8 | 3,3 3,1 3,0 | 4,0 3,8 3,7
| ISOLIERGLASFENSTER 3 Scheiben (3-IV) | 2 x 1,2 | 1.9 | 2 | 2.1 | 2.4 | 3.1
| WÄRMESCHUTZFENSTER 2 Scheiben metallbedampft, Gasfüllung (2-IVIR) | 0,8 1,2 1,6 | 1,7 1,5 1,3 | 1,8 1,5 1,2 | --- | 2,0 - 2,3 | ---
| WÄRMESCHUTZFENSTER 3 Scheiben metallbedampft, Gasfüllung (3-IVIR) | 2 x 1,2 | 0,7 - 0,9 | 0,6 - 1,0 | --- | --- | ---
| VERBUNDFENSTER 2 Scheiben (DV, Verbund) | 2,0 - 4,0 | 2.3 | 2.5 | 2.6 | 2.9 | 3.7
| WÄRMESCHUTZ-VERBUNDFENSTER 3 Scheiben (EV + 2-IV, Verbund) | 1,2 + 2,4 | 1.7 | 1.9 | 2 | 2.3 | ---
| KASTENFENSTER 2 Scheiben (DV, Kasten) | ca. 20 | 2.2 | --- | --- | --- | ---
| WÄRMESCHUTZ-KASTENFENSTER 3 Scheiben (EV + 2-IV, Kasten) | 1,2 + ca. 20 | 1.6 | --- | --- | --- | ---

## Verglasungen
k- UND g-WERTE ÜBLICHER VERGLASUNGEN
Verglasungsart (Glasdicke 4-6 mm) |  | Scheiben- abstand [mm] | Unbeschichtet |  |  | Mit IR-Beschichtung (e = 0,1)
|  |  | U-Werte (W/m2K) |  | g | U-Werte (W/m2K) |  | g
|  |  | Luft | Argon |  | Luft | Argon
Einfachverglasung (EV) |  | --- | 5.8 | --- | 0.75 | --- | --- | ---
Doppelverglasung (DV) |  | >30 | 2.7 | --- | 0.65 | --- | --- | ---
2-Scheibenisolierverglasung (2-IV) |  | 8 | 3.3 | 3.1 | 0.65 | 2.4 | 2 | 0.6
|  | 12 | 3.1 | 2.9 |  | 2 | 1.6
|  | 16 | 3 | 2.8 |  | 1.7 | 1.5
2-Scheibenisolierverglasung (2-IV) - NEU (< 10 Jahre, zwei Scheiben beschichtet) |  | 18 | --- | --- |  | --- | 1.1 | 0.6
3-Scheibenisolierverglasung (3-IV - eine Scheibe beschichtet) |  | 8+8 | 2.4 | 2.1 | 0.6 | 1.9 | 1.6 | 0.5
|  | 10+10 | 2.2 | 2.1 |  | 1.7 | 1.4
|  | 12+12 | 2.1 | 2 |  | 1.6 | 1.3
3-Scheibenisolierverglasung (2-IV) - NEU (< 10 Jahre - zwei Scheiben beschichtet) |  | 12+12 | --- | --- |  | --- | 0.7 | 0.5
|  | 16+16 | --- | --- |  | --- | 0.6 | 0.5
EV + 2-IV |  | 28+8 | 2 | 1.9 | 0.6 | 1.6 | 1.4 | 0.5
|  | 24+12 | 1.9 | 1.8 |  | 1.4 | 1.2
Sonnenschutzgläser (2-IV) |  | 12 | --- | --- | --- | 1,5-3,1 | --- | 0.35
Verglasungsart |  | Dicke (mm) | U-Wert (W/m2K) |  | g
Sonnenschutzgläser (2-IV) |  | 12 | 1,5 - 3,1 |  | 0.35
Drahtglas |  | 10 | 5.6 |  | 0.6
Profilglas, zwei Schalen |  | 50 | 2.8 |  | 0.65
Glasbausteine |  | 80 | 3 |  | 0.6
Kunststoffverglasung
PVC - Lichtsteine |  | 40 | 2.9 |  | 0.65
|  | 60 | 2.4 |  | 0.55
Lichtelemente aus PVC-Schalen, Plexiglas, Stegplatten, gewellte Doppelplatten, Polyesterplatten |  | 16 | 3.1 |  | 0.7
|  | 20 | 2.8 |  | 0.65
|  | 40 | 2.6 |  | 0.6
|  | 60 | 2.3 |  | 0.55
|  | 100 | 2.2 |  | 0.5
Lichtkuppeln (Acrylglas) | einschalig | 5 | 5.2 |  | 0.75
| zweischalig, klar | 40 | 2.9 |  | 0.65
| zweischalig opal | 40 | 2.5 |  | 0.5
Lichtelemente aus PS-Kapillarplatten |  | 18 | 2.1 |  | 0.65
|  | 30 | 1.5 |  | 0.6
|  | 48 | 1 |  | 0.45

## Fensterrahmen
u-WERTE ÜBLICHER RAHMENKONSTRUKTIONEN
Rahmenkonstruktion | Ausführung | U-Wert (W/m2K)
Hochdämmende Rahmenkonstruktionen |  | 0,9-1,0
Holz (unterer Wert für Weichholz, oberer Wert für Hartholz) | EV 30 mm | 2,3-2,7
| EV 50 mm | 1,8-2,3
| IV70 mm | 1,6-2,0
| DV 90 mm | 1,5-1,9
| DV 110 mm | 1,3-1,7
| Kastenstock | 0,7-1,0
Kunststoff | Einkammer | 2.5
| 2-3 Kammern | 1,7-2,2
| 4-5 Kammern | 1,3-1,5
Metall | Gedämmt | 2,5-4,0
| Ungedämmt | 6

## Temporärer WS
EFFEKTIVE WÄRMEDURCHLASSWIDERSTÄNDE VON VORRICHTUNGEN ZUM TEMPORÄREN WÄRMESCHUTZ
Benutzungsintensivität |  | DWS,eff (m2K/W)
|  | Jalousie |  | Rolladen, Klappladen |  | Isolier- klappladen
Wieviele Fenster | Wann | Dicht | Undicht | Dicht | Undicht | Dicht | Undicht
Alle | Immer | 0.04 | 0.02 | 0.12 | 0.04 | 0.2 | 0.1
| 50 % der Zeit | 0.02 | 0.01 | 0.06 | 0.02 | 0.1 | 0.05
50 % der Fenster | Immer
| 50% der Zeit | Nicht in der Rechnung berücksichtigt
D-Werte am Prüfstand |  | 0,05 - 0,1 |  | 0,1 - 0,4 |  | 0,3 - 0,8

## T-Korrektur
KORREKTURFAKTOR FÜR DIE ERMITTLUNG DER STÜNDLICHEN WÄRMEVERLUSTE DURCH TRANSMISSION
Bauteil | f (Korrekturfaktor)
km-Wert des Bauteiles (W/m2K)
| Unter 0,6 | 0,6 bis 1,3 | 1,4 bis 2,0 | über 2,0
Alle Bauteile zur Außenluft | 1
Fußboden zum Erdreich > 1,5 m unter Erdboden | 0.3 | 0.2 | 0,151) | 0.1
0,5 ÷ 1,5 m unter Erdboden | 0.5 | 0.35 | 0.25 | 0.3
0,5 unter bis 0,5 m über Erdboden | 0.75 | 0.45 | 0.35 | 0.3
> 0,5 m über Erdboden | 0.9 | 0.6 | 0.45 | 0.4
Wände zum Erdreich Höhe über 1,5 m | 0.7 | 0.55 | 0,501) | 0.4
Höhe 0,5 ÷ 1,5 m | 0.8 | 0.65 | 0.6 | 0.5
Wand zu unbeheiztem Wintergarten mit: Einfachverglasung (U > 3 W/m2K) | 0.9 | 0,801) | 0.7 | 0.6
Isolierverglasung (U = ca. 2,5 W/m2K) | 0.8 | 0,701) | 0.6 | 0.5
Wärmeschutzverglasung (U < 1,6 W/m2K) | 0.7 | 0,601) | 0.5 | 0.4
Bauteile zum nichtbeheizbaren Dachraum oder vorgebautem Stiegenhaus | 0.9 | 0,801) | 0.7 | 0.6
Bauteile zu nicht beheizbarem Keller | 0.3 | 0.25 | 0.2 | 0.15
Wärmeerzeuger mit hoher Abstrahlung
Wärmeerzeuger mit geringer Abstrahlung oder keine Zentralheizung | 0,501) | 0.45 | 0.4 | 0.35
Bauteile zu nicht beheizten Nebenräumen und eingebauten Stiegenhäusern | 0.3
Bauteile zu fremdbeheizten Nebenräumen | 0.15
Bauteile zu Tiefgarage: geschlossen | 0.8
offen | 0.9
Bauteile zu großen außenliegenden Pufferräumen | 0.7
Decke zu hinterlüftetem Flachdach | 0.9
Bauteile zum Heizraum | Kein Wärmeverlust
1) Werte laut ÖNORM B8110

## WB Rechenwerte
Wichtigste Bauteilübergänge mit Wärmebrücken |  | Korrektur-koeffizient Y (W/m.K)
Attika, oberste Decke |  | 0.6
Kellersockel, unterste Decke |  | 0.3
Zwischendecke |  | 0.5
Balkonplatte |  | 0.7
Fenster | Sturz | 0.4
| Laibung | 0.3
| Brüstung | 0.25
Zuschlag für Bauteilheizung |  | 0.07

## Taupunkt
Luft-temperatur (oC) | Taupunkttemperatur (°C) bei einer relativen Luftfeuchtigkeit von
| 30% | 35% | 40% | 45% | 50% | 55% | 60% | 65% | 70% | 75% | 80% | 85% | 90% | 95%
30 | 10.5 | 12.9 | 14.9 | 16.8 | 18.4 | 20 | 21.4 | 22.7 | 23.9 | 25.1 | 26.2 | 27.2 | 28.2 | 29.1
29 | 9.7 | 12 | 14 | 15.9 | 17.5 | 19 | 20.4 | 21.7 | 23 | 24.1 | 25.2 | 26.2 | 27.2 | 28.1
28 | 8.8 | 11.1 | 13.1 | 15 | 16.6 | 18.1 | 19.5 | 20.8 | 22 | 23.2 | 24.2 | 25.2 | 26.2 | 27.1
27 | 8 | 10.2 | 12.2 | 14.1 | 15.7 | 17.2 | 18.6 | 19.9 | 21.1 | 22.2 | 23.3 | 24.3 | 25.2 | 26.1
26 | 7.1 | 9.4 | 11.4 | 13.2 | 14.8 | 16.3 | 17.6 | 18.9 | 20.1 | 21.2 | 22.3 | 23.3 | 24.2 | 25.1
25 | 6.2 | 8.5 | 10.5 | 12.2 | 13.9 | 15.3 | 16.7 | 18 | 19.1 | 20.3 | 21.3 | 22.3 | 23.2 | 24.1
24 | 5.4 | 7.6 | 9.6 | 11.3 | 12.9 | 14.4 | 15.8 | 17 | 18.2 | 19.3 | 20.3 | 21.3 | 22.3 | 23.1
23 | 4.5 | 6.7 | 8.7 | 10.4 | 12 | 13.5 | 14.8 | 16.1 | 17.2 | 18.3 | 19.4 | 20.3 | 21.3 | 22.2
22 | 3.6 | 5.9 | 7.8 | 9.5 | 11.1 | 12.5 | 13.9 | 15.1 | 16.3 | 17.4 | 18.4 | 19.4 | 20.3 | 21.2
21 | 2.8 | 5 | 6.9 | 8.6 | 10.2 | 11.6 | 12.9 | 14.2 | 15.3 | 16.4 | 17.4 | 18.4 | 19.3 | 20.2
20 | 1.9 | 4.1 | 6 | 7.7 | 9.3 | 10.7 | 12 | 13.2 | 14.4 | 15.4 | 16.4 | 17.4 | 18.3 | 19.2
19 | 1 | 3.2 | 5.1 | 6.8 | 8.3 | 9.8 | 11.1 | 12.3 | 13.4 | 14.5 | 15.5 | 16.4 | 17.3 | 18.2
18 | 0.2 | 2.3 | 4.2 | 5.9 | 7.4 | 8.8 | 10.1 | 11.3 | 12.5 | 13.5 | 14.5 | 15.4 | 16.3 | 17.2
17 | -0.6 | 1.4 | 3.3 | 5 | 6.5 | 7.9 | 9.2 | 10.4 | 11.5 | 12.5 | 13.5 | 14.5 | 15.3 | 16.2
16 | -1.4 | 0.5 | 2.4 | 4.1 | 5.6 | 7 | 8.2 | 9.4 | 10.5 | 11.6 | 12.6 | 13.5 | 14.4 | 15.2
15 | -2.2 | -0.3 | 1.5 | 3.2 | 4.7 | 6.1 | 7.3 | 8.5 | 9.6 | 10.6 | 11.6 | 12.5 | 13.4 | 14.2
14 | -2.9 | -1 | 0.6 | 2.3 | 3.7 | 5.1 | 6.4 | 7.5 | 8.6 | 9.6 | 10.6 | 11.5 | 12.4 | 13.2
13 | -3.7 | -1.9 | -0.1 | 1.3 | 2.8 | 4.2 | 5.5 | 6.6 | 7.7 | 8.7 | 9.6 | 10.5 | 11.4 | 12.2
12 | -4.5 | -2.6 | -1 | 0.4 | 1.9 | 3.2 | 4.5 | 5.7 | 6.7 | 7.7 | 8.7 | 9.6 | 10.4 | 11.2
11 | -5.2 | -3.4 | -1.8 | -0.4 | 1 | 2.3 | 3.5 | 4.7 | 5.8 | 6.7 | 7.7 | 8.6 | 9.4 | 10.2
10 | -6 | -4.2 | -2.6 | -1.2 | 0.1 | 1.4 | 2.6 | 3.7 | 4.8 | 5.8 | 6.7 | 7.6 | 8.4 | 9.2

## Wärmebrücken
BEISPIELE DER HÄUFIGSTEN WÄRMEBRÜCKEN
Konstruktionsdetail | Maßnahme | Tmin (°C) | Grenzfeuchte (%)
1. Sockelanschluß (Keller- mauer = Schüttbeton) | keine | 14 | 68
| mit Außendämmung (auch das Kellermauerwerk) | 16 | 78
2. Deckenauflager, mit Rostziegel | keine oben | 16 | 76
| keine unten | 13 | 64
| mit Außendämmung | 18 | 88
3. Dachanschluß (Flachdach oder Steildach) | keine | 12 | 60
| mit Außendämmung und Einfassung | 16 | 78
4. Balkonplatten | keine oben | 15 | 73
| keine unten | 11 | 56
| mit Außendämmung und Einfassung der Platte | 16 | 78
| mit Außendämmung und thermischer Entkopplung | 17 | 83
5. Wandkanten vertikal | keine | 13 | 64
| mit Außendämmung | 16 | 78
6. Innenwandanschlüsse | keine | 17 | 83
| mit Außendämmung | 18 | 88
7. Fenster | Fensterart | Tmin [°C] | Grenzfeuchte [%]
7.1 Seitlicher Maueranschluß | 2IV ohne Anschlag | 12 | 60
| 2IV mit Anschlag | 12.5 | 62
| Kastenstock | 17 | 83
7.2 Sturz, Brüstung, Rolladenkosten | 2IV ohne Anschlag | 10 | 53
| 2IV mit Anschlag | 10.5 | 55
| 2IV gedämmt | 16.5 | 80
7.3 Glasanschluß, Holz | 2IV | 5.5 | 39
| 2IV randentkoppelt | 11.5 | 58
| 2IVIR, 3IV | 6.5 | 41
| Verbund | 11 | 56
| Kastenstock 2-fach | 11.5 | 58
| Kastenstock 3-fach | 12.5 | 61
7.4 Glasanschluß, Holz/Alu | 2IV | 4 | 35
| 2IVIR | 5 | 37
| 3IV | 6 | 40

## HGT monatlich
MITTELWERTE FÜR DIE MONATLICHE HGT 20/12 IN % DER JAHRESSUMME
Seehöhe (m) | HGT 20/12 (K.d/Jahr) | Monatliche % – Anteile der HGT 20/12
|  | JAN | FEB | MAR | APR | MAI | JUN | JUL | AUG | SEP | OKT | NOV | DEZ
100 – 350 | 3425 | 19.5 | 16.5 | 13.5 | 7 | 2.5 | 0.5 | 0 | 0 | 1.5 | 7.5 | 13.5 | 18
350 – 750 | 3805 | 18 | 15 | 13.5 | 8 | 3.5 | 1 | 0.5 | 0.5 | 2 | 8 | 13 | 17
750 – 1250 | 4665 | 15.5 | 13.5 | 12.5 | 9 | 5.5 | 2.5 | 1 | 1.5 | 4 | 8.5 | 11.5 | 15
1250 – 1750 | 5520 | 14 | 12 | 12 | 9 | 7 | 4 | 2.5 | 3 | 4.5 | 8 | 11 | 13
DieTabelle gibt Mittelwerte für die monatlichen HGT 20/12 in % der jährlichen HGT 20/12 und einen Mittelwert der jährlichen HGT 20/12 für vier Seehöhenbereiche an. Die Daten dienen der Ermittlung der HGT 20/12 für beliebige Zeiträume und Heizperiodenlängen. Ermittlung: Für jeden Seehöhenbereich wurden Mittelwerte aus 10 – 15 über das Bundesgebiet verstreuten Orten gebildet. Quelle: – ÖNORM M7703 – Meteorologische Daten und Berechnungsverfahren ASSA, Zentralanstalt f. Meteorologie und Geodynamik, 1983

## HGT Heizperiode
HGT 20/12 IN % DER JAHRESSUMME IN ABHÄNGIGKEIT VON DER LÄNGE DER HEIZPERIODE
Seehöhe [m] | Länge der Heizperiode [d]
| 360 | 330 | 300 | 270 | 240 | 210 | 180 | 150 | 120 | 90 | 60 | 30
100 – 350 | 100 | 100 | 100 | 99.5 | 98.5 | 95.5 | 91 | 81 | 68 | 54 | 37.5 | 19.5
350 – 750 | 100 | 99.5 | 99 | 98 | 96 | 92.5 | 87 | 16.5 | 63.5 | 50 | 35 | 18
750 – 1250 | 100 | 99 | 98 | 95 | 91.5 | 85.5 | 79 | 67 | 56.5 | 44 | 30.5 | 15.5
1250 – 1750 | 99.5 | 97.5 | 94.5 | 90.5 | 86 | 79 | 71.5 | 62 | 51 | 39 | 27 | 14
Die Tabelle gibt die HGT 20/12 für verschiedene Heizperiodenlängen in % der jährlicher HGT 20/12 für vier Seehöhenbereiche an. Ermittlung: Die Werte wurden berechnet, unter der Annahme, daß sich der Beginn und das Ende einer Heizperiode, ausgehend vom Monat Juli, in beiden Richtungen gleich verschiebt. – siehe Datenblatt 68

## HGT seit 1980
Heizgradtage
1980 | 1981 | 1982 | 1983 | 1984 | 1985 | 1986 | 1987 | 1988 | 1989 | 1990 | 1991 | 1992 | 1993 | 1994 | 1995 | 1996 | 1997 | 1998 | 1999 | 2000 | 2001 | 2002 | 2003 | 2004 | 2005 | 2006 | 2007 | 2008 | 2009 | 2010 | 2011 | 2012
3727 | 3486 | 3516 | 3361 | 3593 | 3750 | 3615 | 3686 | 3355 | 3174 | 3237 | 3612 | 3356 | 3414 | 3138 | 3415 | 3820 | 3485 | 3309 | 3253 | 2958 | 3294 | 3191 | 3463 | 3322 | 3527 | 3315 | 3025 | 3131 | 3138 | 3557 | 3116 | 3259

## T monatlich
MONATLICHE MITTELWERTE DER AUSSENTEMPERATUR
Seehöhe (m) | Jahres-mittel- temperatur (°C) | Winter-mittel-temperatur (°C) | Monatliche Mittelwerte der Außentemperatur (°C)
|  |  | JAN | FEB | MAR | APR | MAI | JUN | JUL | AUG | SEP | OKT | NOV | DEZ
100 – 350 | 9.5 | 4 | -1.5 | -0.5 | 4.5 | 10 | 15 | 18 | 20 | 19 | 16 | 10 | 4 | 0
350 – 750 | 8.5 | 2.5 | -2 | -1 | 3 | 8.5 | 13 | 17 | 18.5 | 17.5 | 14 | 8.5 | 3 | -1
750 – 1250 | 6 | 0.5 | -3.5 | -2.5 | 0.5 | 5 | 10.5 | 13.5 | 15 | 14.5 | 12 | 6 | 2 | -2.5
1250 – 1750 | 4 | -1 | -6.5 | -6 | -3.5 | 0.5 | 4.5 | 8 | 10.5 | 10 | 8 | 2.5 | -2 | -4.5
Die Tabelle gibt Mittelwerte der Außentemperatur in °C für das Jahr, den Winter (= Heizperiode, Oktober – April) und die einzelnen Monate für vier Seehöhenbereiche an. Die Daten dienten als Basis für die Berechnung der Wärmepumpen (L/W) – Arbeitszahlen und Deckungsgrade (Datenblatt 46) und der mittleren Kollektor – Wirkungsgrade von Sonnenkollektoren für Anhang 7.15. Ermittlung: siehe Anhang 7.1

## g-Heizperiode
KORREKTURFAKTOR (fHT) FÜR DIE JÄHRLICHE GLOBALSTRAHLUNG IN ABHÄNGIGKEIT VON DER LÄNGE DER HEIZPERIODE
Seehöhe (m) | Länge der Heizperiode (d)
| 330 1.8.–30.6 | 300 15.8–15.6. | 270 1.9.–31.5. | 240 15.9.–15.5. | 210 1.10.–30.4. | 180 5.10.–15.4. | 150 1.11.–31.5 | 120 5.11.–15.3. | 90 1.12.–28.2. | 60 15.12.–15.2. | 30 1.1.–31.1
100 – 350 | 0.85 | 0.71 | 0.58 | 0.45 | 0.35 | 0.26 | 0.19 | 0.13 | 0.09 | 0.06 | 0.03
350 – 750 | 0.86 | 0.72 | 0.6 | 0.48 | 0.38 | 0.29 | 0.21 | 0.15 | 0.1 | 0.06 | 0.03
750 – 1250 | 0.86 | 0.73 | 0.61 | 0.49 | 0.39 | 0.3 | 0.22 | 0.16 | 0.11 | 0.07 | 0.03
1250 – 1750 | 0.86 | 0.73 | 0.61 | 0.5 | 0.4 | 0.31 | 0.24 | 0.18 | 0.12 | 0.08 | 0.04

## G monatlich
MITTELWERTE FÜR DIE MONATLICHE GLOBALSTRAHLUNG IN % DER JAHRESSUMME
Seehöhe (m) | G (kWh/m2 Jahr) | Monatliche % – Anteile der Globalstrahlung
|  | JAN | FEB | MAR | APR | MAI | JUN | JUL | AUG | SEP | OKT | NOV | DEZ
100 – 350 | 1105 | 2.5 | 4.1 | 7.6 | 10.7 | 13.6 | 14.5 | 15 | 12.7 | 9.1 | 5.6 | 2.7 | 1.9
350 – 750 | 1115 | 3.1 | 4.7 | 8.2 | 10.7 | 13 | 13.9 | 14.3 | 11.9 | 8.8 | 5.8 | 3.2 | 2.4
750 – 1250 | 1130 | 3.2 | 4.8 | 8.2 | 10.6 | 12.6 | 13.6 | 14 | 12 | 8.9 | 6 | 3.4 | 2.7
1250 – 1750 | 1175 | 3.6 | 5 | 8.4 | 10.6 | 11.8 | 12.9 | 13.8 | 12.2 | 8.9 | 6.1 | 3.7 | 3
Die Tabelle gibt einen Mittelwert der jährlicher Globalstrahlung für vier Seehöhenbereiche sowie Mittelwerte der monatlicher Anteile in % derjährlichen Globalstrahlung an. Die Daten dienen der Ermittlung der Globalstrahlung für beliebige Zeiträume. G kann für Abschätzung ohne Kenntnis der örtlichen Globalstrahlung herangezogen werden. Anwendung: – Erstellung von Datenblatt 68 und Anhang 7.15 – Abschätzung von Überwärmung im Sommer. Ermittlung: siehe Anhang 7.1
Sealevel [m] | G [kWh/m2 Jahr] | Monatliche % – Anteile der Globalstrahlung JAN: Monthly % Fraction of Annual Global Radiation
|  | J | F | M | A | M | J | J | A | S | O | N | D
100 – 350 | 1105 | 2.5 | 4.1 | 7.6 | 10.7 | 13.6 | 14.5 | 15 | 12.7 | 9.1 | 5.6 | 2.7 | 1.9
350 – 750 | 1115 | 3.1 | 4.7 | 8.2 | 10.7 | 13 | 13.9 | 14.3 | 11.9 | 8.8 | 5.8 | 3.2 | 2.4
750 – 1250 | 1130 | 3.2 | 4.8 | 8.2 | 10.6 | 12.6 | 13.6 | 14 | 12 | 8.9 | 6 | 3.4 | 2.7
1250 – 1750 | 1175 | 3.6 | 5 | 8.4 | 10.6 | 11.8 | 12.9 | 13.8 | 12.2 | 8.9 | 6.1 | 3.7 | 3

## Transposition HP
Heizperio- denlänge (HT 12) (d) | Orientierung | R (Transpositionsfaktoren) für senkrechte Flächen |  |  |  | Heizperio- denlänge (HT 12) (d) | Orientierung | R (Transpositionsfaktoren) für geneigte Flächen
|  | Seehöhe | [5 empty] | Seehöhe
|  | 100–350 m | 350–750 m | 750–1.250 m | 1.250–1.750 m |  |  | 100–350 m | 350–750 m | 750–1.250 m | 1.250–1.750 m
180 | Süd | 1.03 | 1.11 | 1.18 | 1.25 | 180 | Süd | 1.26 | 1.31 | 1.37 | 1.42
| Südwest / Südost | 0.88 | 0.93 | 0.97 | 1.02 |  | Südwest / Südost | 1.13 | 1.16 | 1.21 | 1.25
| Ost / West | 0.6 | 0.62 | 0.64 | 0.65 |  | Ost / West | 0.89 | 0.9 | 0.91 | 0.92
| Nordwest / Nordost | 0.44 | 0.41 | 0.39 | 0.36 |  | Nordwest / Nordost | 0.66 | 0.64 | 0.61 | 0.58
| Nord | 0.41 | 0.39 | 0.37 | 0.34 |  | Nord | 0.59 | 0.56 | 0.5 | 0.46
210 | Süd | 0.97 | 1.04 | 1.1 | 1.16 | 210 | Süd | 1.23 | 1.27 | 1.32 | 1.37
| Südwest / Südost | 0.84 | 0.88 | 0.92 | 0.97 |  | Südwest / Südost | 1.11 | 1.13 | 1.18 | 1.21
| Ost / West | 0.59 | 0.61 | 0.62 | 0.63 |  | Ost / West | 0.89 | 0.9 | 0.91 | 0.92
| Nordwest / Nordost | 0.44 | 0.41 | 0.38 | 0.36 |  | Nordwest / Nordost | 0.68 | 0.66 | 0.63 | 0.6
| Nord | 0.4 | 0.39 | 0.36 | 0.33 |  | Nord | 0.6 | 0.57 | 0.51 | 0.47
240 | Süd | 0.92 | 0.97 | 1.02 | 1.06 | 240 | Süd | 1.19 | 1.23 | 1.27 | 1.32
| Südwest / Südost | 0.81 | 0.84 | 0.87 | 0.9 |  | Südwest / Südost | 1.08 | 1.1 | 1.15 | 1.17
| Ost / West | 0.59 | 0.6 | 0.61 | 0.62 |  | Ost / West | 0.89 | 0.9 | 0.9 | 0
| Nordwest / Nordost | 0.43 | 0.42 | 0.4 | 0.38 |  | Nordwest / Nordost | 0.69 | 0.67 | 0.65 | 0.61
| Nord | 0.4 | 0.38 | 0.36 | 0.33 |  | Nord | 0.61 | 0.57 | 0.52 | 0.47
270 | Süd | 0.88 | 0.91 | 0.94 | 0.97 | 270 | Süd | 1.16 | 1.19 | 1.23 | 1.28
| Südwest / Südost | 0.78 | 0.8 | 0.82 | 0.84 |  | Südwest / Südost | 1.06 | 1.08 | 1.12 | 1.13
| Ost / West | 0.59 | 0.6 | 0.61 | 0.62 |  | Ost / West | 0.89 | 0.89 | 0.9 | 0.91
| Nordwest / Nordost | 0.43 | 0.42 | 0.41 | 0.4 |  | Nordwest / Nordost | 0.7 | 0.68 | 0.66 | 0.63
| Nord | 0.39 | 0.37 | 0.35 | 0.33 |  | Nord | 0.62 | 0.58 | 0.53 | 0.48
300 | Süd | 0.84 | 0.86 | 0.88 | 0.9 | 300 | Süd | 1.13 | 1.16 | 1.19 | 1.24
| Südwest / Südost | 0.75 | 0.77 | 0.78 | 0.8 |  | Südwest / Südost | 1.04 | 1.06 | 1.09 | 1.1
| Ost / West | 0.58 | 0.59 | 0.6 | 0.61 |  | Ost / West | 0.8 | 0.88 | 0.89 | 0.9
| Nordwest / Nordost | 0.43 | 0.42 | 0.41 | 0.41 |  | Nordwest / Nordost | 0.71 | 0.69 | 0.67 | 0.65
| Nord | 0.38 | 0.37 | 0.35 | 0.34 |  | Nord | 0.62 | 0.58 | 0.54 | 0.5

## Transposition Monat
Höhe | Orientierung |  | Jan | Feb | Mär | Apr | Mai | Jun | Jul | Aug | Sep | Okt | Nov | Dez
100 - 350 m | 90° | S | 1.33 | 1.17 | 0.94 | 0.7 | 0.57 | 0.5 | 0.51 | 0.63 | 0.83 | 1.09 | 1.33 | 1.54
|  | SW & SO | 1.07 | 0.96 | 0.83 | 0.69 | 0.6 | 0.56 | 0.57 | 0.65 | 0.76 | 0.92 | 1.06 | 1.21
|  | W & O | 0.66 | 0.63 | 0.63 | 0.6 | 0.58 | 0.57 | 0.58 | 0.59 | 0.61 | 0.64 | 0.64 | 0.66
|  | NW & NO | 0.46 | 0.44 | 0.42 | 0.45 | 0.46 | 0.48 | 0.47 | 0.43 | 0.44 | 0.42 | 0.44 | 0.45
|  | N | 0.44 | 0.41 | 0.34 | 0.35 | 0.36 | 0.38 | 0.37 | 0.32 | 0.36 | 0.37 | 0.42 | 0.43
| 45° | S | 1.46 | 1.36 | 1.23 | 1.05 | 0.96 | 0.9 | 0.91 | 1.02 | 1.14 | 1.33 | 1.47 | 1.62
|  | SW & SO | 1.27 | 1.2 | 1.11 | 1 | 0.93 | 0.89 | 0.91 | 0.98 | 1.06 | 1.17 | 1.27 | 1.37
|  | W & O | 0.91 | 0.89 | 0.89 | 0.88 | 0.86 | 0.86 | 0.86 | 0.87 | 0.88 | 0.89 | 0.9 | 0.9
|  | NW & NO | 0.66 | 0.63 | 0.63 | 0.69 | 0.73 | 0.76 | 0.75 | 0.69 | 0.66 | 0.61 | 0.63 | 0.63
|  | N | 0.62 | 0.56 | 0.47 | 0.56 | 0.66 | 0.72 | 0.7 | 0.58 | 0.51 | 0.48 | 0.58 | 0.6
Höhe | Orientierung |  | Jan | Feb | Mär | Apr | Mai | Jun | Jul | Aug | Sep | Okt | Nov | Dez
> 350 m - 750 m | 90° | S | 1.54 | 1.26 | 0.96 | 0.7 | 0.55 | 0.49 | 0.51 | 0.62 | 0.83 | 1.15 | 1.48 | 1.7
|  | SW & SO | 1.2 | 1.02 | 0.84 | 0.69 | 0.59 | 0.56 | 0.57 | 0.65 | 0.76 | 0.96 | 1.16 | 1.31
|  | W & O | 0.66 | 0.63 | 0.63 | 0.6 | 0.58 | 0.57 | 0.58 | 0.6 | 0.62 | 0.64 | 0.65 | 0.67
|  | NW & NO | 0.42 | 0.4 | 0.41 | 0.45 | 0.46 | 0.48 | 0.47 | 0.45 | 0.44 | 0.4 | 0.41 | 0.42
|  | N | 0.39 | 0.36 | 0.33 | 0.35 | 0.36 | 0.38 | 0.37 | 0.33 | 0.36 | 0.34 | 0.39 | 0.4
| 45° | S | 1.62 | 1.45 | 1.24 | 1.05 | 0.94 | 0.89 | 0.91 | 1.01 | 1.14 | 1.38 | 1.59 | 1.74
|  | SW & SO | 1.38 | 1.26 | 1.12 | 1 | 0.92 | 0.89 | 0.91 | 0.97 | 1.06 | 1.21 | 1.35 | 1.45
|  | W & O | 0.91 | 0.89 | 0.89 | 0.88 | 0.86 | 0.86 | 0.86 | 0.87 | 0.88 | 0.89 | 0.91 | 0.91
|  | NW & NO | 0.59 | 0.58 | 0.62 | 0.69 | 0.73 | 0.77 | 0.75 | 0.7 | 0.66 | 0.58 | 0.58 | 0.59
|  | N | 0.54 | 0.48 | 0.44 | 0.56 | 0.67 | 0.72 | 0.7 | 0.59 | 0.51 | 0.44 | 0.52 | 0.55
Höhe | Orientierung |  | Jan | Feb | Mär | Apr | Mai | Jun | Jul | Aug | Sep | Okt | Nov | Dez
> 750 m - 1250 m | 90° | S | 1.88 | 1.42 | 0.98 | 0.7 | 0.52 | 0.48 | 0.5 | 0.61 | 0.82 | 1.25 | 1.73 | 1.97
|  | SW & SO | 1.42 | 1.12 | 0.86 | 0.69 | 0.58 | 0.56 | 0.56 | 0.65 | 0.76 | 1.02 | 1.33 | 1.49
|  | W & O | 0.68 | 0.65 | 0.64 | 0.61 | 0.59 | 0.58 | 0.58 | 0.61 | 0.63 | 0.65 | 0.68 | 0.69
|  | NW & NO | 0.35 | 0.34 | 0.4 | 0.45 | 0.47 | 0.48 | 0.47 | 0.47 | 0.44 | 0.37 | 0.37 | 0.38
|  | N | 0.32 | 0.29 | 0.31 | 0.34 | 0.36 | 0.37 | 0.36 | 0.35 | 0.35 | 0.3 | 0.33 | 0.36
| 45° | S | 1.9 | 1.59 | 1.27 | 1.06 | 0.92 | 0.89 | 0.91 | 1 | 1.14 | 1.47 | 1.79 | 1.95
|  | SW & SO | 1.55 | 1.35 | 1.14 | 1.01 | 0.91 | 0.89 | 0.9 | 0.97 | 1.06 | 1.27 | 1.49 | 1.6
|  | W & O | 0.91 | 0.9 | 0.89 | 0.88 | 0.86 | 0.86 | 0.86 | 0.88 | 0.89 | 0.9 | 0.92 | 0.92
|  | NW & NO | 0.48 | 0.49 | 0.6 | 0.69 | 0.75 | 0.77 | 0.75 | 0.72 | 0.67 | 0.54 | 0.5 | 0.52
|  | N | 0.41 | 0.35 | 0.41 | 0.56 | 0.69 | 0.73 | 0.7 | 0.62 | 0.51 | 0.37 | 0.42 | 0.47
Höhe | Orientierung |  | Jan | Feb | Mär | Apr | Mai | Jun | Jul | Aug | Sep | Okt | Nov | Dez
> 1250 m bis 1750 m | 90° | S | 1.86 | 1.43 | 0.99 | 0.71 | 0.53 | 0.49 | 0.51 | 0.62 | 0.81 | 1.31 | 1.72 | 2.16
|  | SW & SO | 1.41 | 1.13 | 0.87 | 0.7 | 0.59 | 0.56 | 0.57 | 0.65 | 0.76 | 1.06 | 1.32 | 1.61
|  | W & O | 0.69 | 0.67 | 0.65 | 0.62 | 0.59 | 0.59 | 0.58 | 0.61 | 0.63 | 0.66 | 0.68 | 0.73
|  | NW & NO | 0.35 | 0.36 | 0.4 | 0.45 | 0.47 | 0.5 | 0.47 | 0.46 | 0.44 | 0.36 | 0.36 | 0.35
|  | N | 0.32 | 0.3 | 0.29 | 0.33 | 0.35 | 0.4 | 0.37 | 0.33 | 0.34 | 0.28 | 0.32 | 0.32
| 45° | S | 1.88 | 1.59 | 1.28 | 1.07 | 0.93 | 0.88 | 0.91 | 1.01 | 1.14 | 1.51 | 1.79 | 2.1
|  | SW & SO | 1.55 | 1.35 | 1.15 | 1.01 | 0.92 | 0.89 | 0.9 | 0.97 | 1.06 | 1.3 | 1.49 | 1.69
|  | W & O | 0.92 | 0.91 | 0.9 | 0.88 | 0.87 | 0.87 | 0.86 | 0.87 | 0.89 | 0.9 | 0.92 | 0.94
|  | NW & NO | 0.48 | 0.51 | 0.59 | 0.69 | 0.74 | 0.78 | 0.76 | 0.71 | 0.66 | 0.51 | 0.5 | 0.47
|  | N | 0.4 | 0.37 | 0.38 | 0.54 | 0.68 | 0.74 | 0.7 | 0.6 | 0.5 | 0.34 | 0.41 | 0.41
0.28508

## Nebellage
Nebellage | Beschreibung | Korrektur der Globalstrahlung G (% der Tabellenwerte)
Stark | Häufig dichter Tagesnebel in der Heizperiode, auch in Zeiten hoher Sonneneinstrahlung | - 5 %
Mittel | Zeitweise auftretender Tagesnebel in Zeiten geringer Sonneneinstrahlung (z.B. am Morgen) | Keine Korrektur (Situation in der Ermittlung von G berücksichtigt)
Frei | Ständig außer- oder oberhalb der Nebelzonen | + 5 %

## Heizgrenze
HEIZGRENZTEMPERATUREN (THG)
Thermische Qualität des Baukörpers | Farbe der Außenwand1) | Heizgrenztemperatur (˚C)
Solare Orientierung
|  | hoch | durchschnittlich | niedrig
gut | dunkel (a=0,6) | 10 | 10.5 | 11.5
| mittel (a=0,4) | 10.5 | 11 | 12
| hell (a=0,2) | 10.5 | 11 | 12
durchschnittlich | dunkel | 11.5 | 11 | 13
| mittel | 12 | 12.5 | 13.5
| hell | 12.5 | 13 | 14
schlecht | dunkel | 13 | 13.5 | 14.5
| mittel | 13.5 | 14 | 15
| hell | 14.5 | 15 | 16
1) a = Absorptionsfaktor (schwarzer Körper = 1)

## Personenabwärme
SPEZIFISCHER HEIZUNGSBEITRAG AUS PERSONENABWÄRME
Nutzungsart | Anwesenheit (h/Person · Tag) | Spez. Heizungsbeitrag (kWh/Person · Tag)
|  | Leichte Aktivität | Mittlere Aktivität
Wohnung | 12 | 0.9 | 1
| 15 | 1.2 | 1.4
| 18 | 1.5 | 1.8
| 21 | 1.8 | 2.2
Büro, Schule | 6 | 0.6 | 0.8
| 9 | 0.9 | 1.2

## Geräteabwärme
SPEZIFISCHER HEIZUNGSBEITRAG DURCH ELEKTRO- ODER GASGERÄTE IN EINEM 3-PERSONENHAUSHALT
Elektrogerät |  | Verbrauch (kWh/Tag) | Spez. Heizungsbeitrag
|  |  | (%) | (kWh/Tag)
Kühlschrank |  | 1 | 100 | 1
Gefriertruhe, -schrank *) |  | 1.3 | 100 | 1.3
Kühl-Gefrier-Kombination *) |  | 1.7 | 100 | 1.7
Kochen | ohne Dunstabzug | 1.4 | 70 | 1
| mit Dunstabzug | 1.4 | 40 | 0.6
Geschirrspüler |  | 1.6 | 25 | 0.4
Waschmaschine *) |  | 1 | 10 | 0.1
Wäschetrockner *) |  | 1 | 10 | 0.1
Kleinspeicher (Durchlauferhitzer) |  | 1 | 40 | 0.4
Fernsehen |  | 0.5 | 100 | 0.5
Stereoanlage |  | 0.1 | 100 | 0.1
Heizstrahler, -Lüfter |  | 1 | 100 | 1
Sockelwert: | Beleuchtung | 1.7 | 100 | 1.7
| Sonst. Geräte | 0.7 | 100 | 0.7
*) Heizungsbeitrag nur zu berücksichtigen, wenn im Wohnbereich aufgestellt

## FW Ausnutzung
FREMDWÄRMEVERLUSTFAKTOR (fV) ZUR ERMITTLUNG DES FREMDWÄRMEAUSNUTZUNGSGRADES
Bauweise | Reaktion der Heizanlage auf Fremdwärmeanfall
| Gut | Mittel | Schlecht
Massiv | 0.15 | 0.2 | 0.3
Gemischt | 0.2 | 0.3 | 0.5
Leicht | 0.3 | 0.4 | 0.7

## Speichermasse
SPEICHERWIRKSAME MASSE TYPISCHER BAUTEILE NACH ÖNORM B8110/3
Bauteilaufbau | Dichte (kg/m3) | Speicherwirksame Masse (kg/m2)
Bauteilstärke [cm]
|  | 10 | 20 | 30
Schwerbeton | 2200 | 120 | 200 | 216
Vollziegel | 1700 | 98 | 122 | 125
Hohlziegel | 1400 | 85 | 104 | 105
Betonstein | 1400 | 98 | 115 | 117
Leichtbeton | 600 | 56 | 64 | 64
| 800 | 68 | 76 | 77
| 1000 | 76 | 90 | 90
Zwischenwandziegel | 1100 | 70 | 80 | ~
Gipskartonplatten 2x12,5 mm | ~ | 12 | 12 | ~
Gipskartonplatten 2x25 mm | ~ | 23 | 23 | ~
Holzspanplatten 2x16 mm | ~ | 23 | 23 | ~

## Gewinn Farbe
ÜBER EINE HEIZPERIODE VON DER AUSSENWAND ABSORBIERTE WÄRMEMENGE IN % DER TRANSMISSIONSVERLUSTE
Orientierung | Wandfarbe
| hell | mittel | dunkel
Süd | 6 | 15 | 25
Ost/West | 4 | 10 | 17
Nord | 2 | 6 | 10
Gebäudemittel | 4 | 10 | 17
Die Tabelle gibt die mittlere Reduktion der Transmissionsverluste der nichttransparenten Außenwände über eine Heizperiode in % an, die sich durch Berücksichtigung des Einflusses der Sonnenstrahlung ergibt. Annahmen: – keine Beschattung – Absorptionsgrade: hell a = 0,2 (weiß) mittel a = 0,5 (beige, grau, gelb) dunkel a = 0,75 (braun, rot, blau) – Bei Hinterlüftung fällt der Einfluß weg. – Die Masse des Wandaufbaus und die Lage etwaiger Dämmschichten haben keinen Einfluß. Quelle: – K. Gertis, Bauphysik 5/6 (1983) 183 – H.Werner, IBP-Mitteilungen 110 (1986), Dunkle Wandoberflächen – ihr Einfluß auf den Wärmeverlust. – HB-Schweiz S266 Im Bereich der Heizgrenze ist der Einfluß deutlich höher und trägt wesentlich zur Senkung der Heizgrenztemperatur bei.

## Korrektur Farbe
KORREKTURFAKTOR FÜR DIE JÄHRLICHEN WÄRMEVERLUSTE DURCH TRANSMISSION (GESAMTGEBÄUDE)
Farbe der Außenwände | Mittlere Besonnungsverhältnisse
| voll besonnt | teilweise beschattet | stark beschattet
hell | 0.98 | 0.98 | 0.99
mittel | 0.96 | 0.97 | 0.97
dunkel | 0.94 | 0.95 | 0.96
Soll der Einfluß der Absorption der Außenwände auf den gesamten Wärmeverlust eines Gebäudes durch Transmission berücksichtigt werden. So müssen vereinfachende Annahmen getroffen werden genaue Berechnungen sind sehr aufwendig): – Anteil der Außenwände am Wärmeverlust ca. 1/3 – Die verstärkte Abstrahlung über das Dach um die möglichen Gewinne bei Tag gleichen sich etwa aus, sodaß das Dach keinen Nettogewinn beiträgt.

## WF Werte
Gebäudetyp | Windverhältnisse | Lage |  | wf-Werte (W/m2.K)
Luftdurchlässigkeit
|  |  | Dicht | Sehr gering | Gering | Mäßig | Hoch
Freistehendes Ein- oder Zweifamiliehaus | Windschwach | Geschützt | 0.15 | 0.4 | 0.7 | 1.4 | 2.8
| Windschwach | Frei | 0.3 | 0.9 | 1.7 | 3.4 | 6.8
| Windstark | Geschützt
| Windstark | Frei | 0.5 | 1.4 | 2.8 | 5.6 | 11.2
Reihenhaus, Mehrfamilienhaus | Windschwach | Geschützt | 0.1 | 0.3 | 0.5 | 1 | 2
| Windschwach | Frei | 0.2 | 0.6 | 1.2 | 2.4 | 4.8
| Windstark | Geschützt
| Windstark | Frei | 0.3 | 1 | 2 | 4 | 8
Luftdurchlasskoeffizient (m3 / h.m.Pa2/3) a = |  |  | 0.04 | 0.1 | 0.2 | 0.4 | 0.8

## Fensterfugen
Zug | Durchschnittlicher Zustand der Anschlüsse |  | Luftdurchlässigkeit
| Passung | Dichtung
Nicht wahrnehmbar | Gut | Vorhanden | Sehr gering
Kaum wahrnehmbar | Gut | Keine | Gering
| Mäßig | Vorhanden
Gering | Mäßig | Keine | Mäßig
Deutlich | Schlecht | Keine | Hoch

## Luftwechsel Fensterstellung
Fensterstellung | Luftwechsel (h-1)
Fenster u, Türen zu | 0 - 0,5
Fensterzu, Rollladen zu | 0,3 - 1,5
Fenster gekippt, kein Rolladen | 0,8 - 4,0
Fenster halb offen | 5 - 10
Fenster ganz offen | 9 - 15
Maximale Querlüftung | > 30

## Bedarfslüftung
DURCH VERSCHIEDENE LÜFTUNGSARTEN ERZEUGTER STÜNDLICHER LUFTWECHSEL (NL)
Lüftungsart |  | Stündlicher Luftwechsel (nL)
Häufigkeit pro Tag
|  | 1 mal | 3 mal | 6 mal
Querlüftung für einige Minuten |  | 0.1 | 0.25 | 0.5
Einzelraumlüftung | durch kurzes Öffnen | 0.03 | 0.1 | 0.2
| durch längeres Kippen | 0.05 | 0.15 | 0.3
Schlafen | bei gekipptem Fenster | 0.1
| bei geöffnetem Fenster | 0.2
Mechanische Entlüftung |  | 0.2
Einzelraumheizung mit Fanganschluß (bei Gerätestillstand) | Feste Brennstoffe | 0.03
| Heizöl | 0.05
| Gas | 0.15

## Feuchte
Einträge durch | Bezugsgröße im Beispiel | Mittelwerte Wasserdampf- produktion | Wasserdampf Haushalt (g/d)
Menschen | 2 Bewohner, 50 % Anwesenheit | ca. 50 g/h.Person | 1200
Haustiere | zwei Katzen (ebenfalls 50 % Anwesenheit) | Katze 10 g/h, | 240
Hund, mittelgroß, 30 g/h
Kochen | eine Stunde pro Tag | 600 - 1500 g/h | 1000
Bad | ca. 20 min Duschen pro Tag | Duschen ca. 2600 g/h, Vollbad ca. 700 g/h; davon 75 % über Bad-Abluft | 220
Zimmerpflanzen | zwei Zimmerbäume | Gummibaum 10 - 20 g/Stunde | 700
Trocknende Wäsche geschleudert | zwei Tage pro Woche (100 g/h) | 50 - 200 g/Stunde | 4800
Summe Einträge |  |  | 8160
Abfuhr durch | Bezugsgröße im Beispiel | Mittelwerte Wasserdampf- abfuhr | Wasserdampf Haushalt (g/d)
Lüften | 200 m3 Raumvolumen 0,1 h-1(dichte Fenster) | Infiltrationsluftwechsel und Fensterlüftung: (nL,I + nL,F)* Raumvolumen | 9600
| 0,3 h-1(Fensterlüftung, auch für Trocknung) | bei 20 / 0 oC und 50 / 90 % rel LF: 5 g/m3
Diffusion | 60 m2 Außenwand | Außenwandfläche * Diffusionswert (Ziegel: 0,23 g/m2.h) | 330
Sorption | Innenwände, Möbel, Textilien | im Gleichgewicht kaum Aufnahme möglich | -
Summe Abfuhr |  |  | 9930
Feuchtebilanz |  |  | -1770

## WRG Lüftung
Luft / Luft Wärme-tauscher | Stand der Technik | Mittlerer Wirkungsgrad (%)
Kreuzstrom | Durchschnitt | 50
| Bestwerte | 60
Gegenstrom | Durchschnitt | 70
| Bestwerte | 80

## Temperaturkorrektur
TEMPERATURKORREKTURFAKTOREN
f1 (Raumtemperatur)
TR | 16 | 17 | 18 | 19 | 20 | 21 | 22 | 23 | 24
f1 | 0.68 | 0.76 | 0.84 | 0.92 | 1 | 1.08 | 1.16 | 1.24 | 1.32
f2 (Heizungsunterbrechung)
|  | Wochen | 0 | 1 | 2 | 3 | 4 | 5 | 6
|  | f2 | 1 | 0.975 | 0.95 | 0.925 | 0.9 | 0.875 | 0.85
f3 (Nachtabsenkung)
[6 empty] | Bauweise | Massiv | Gemischt | Leicht
[6 empty] | f3 | 0.98 | 0.96 | 0.93
f4 (Teilbeheizung)
[5 empty] | Raumzahl | 0 | 1 | 2 | 3
[5 empty] | f4 | 1 | 0.92 | 0.85 | 0.8

## Benutzungsfaktor
EINFLUSS DER ART DER RAUMWÄRMEVERSORGUNG AUF DEN NUTZENERGIEBEDARF (BENUTZUNGSFAKTOR)
Energieträger |  | Benutzungsfaktor
|  | Einfamilienhaus |  | Mehrfamilienhaus
|  | Einzelraum– heizung | Zentral- heizung | Einzelraum– heizung | Etagen- heizung | Zentral- heizung
Feste Brennstoffe | händisch | 0.48 | 0.56 | 0.64 | 0.7 | 0.81
| automatisch | ~ | 0.65 | ~ | ~ | 0.81
Heizöl |  | 0.49 | 0.65 | 0.65 | 0.77 | 0.81
Erdgas |  | 0.53 | 0.65 | 0.7 | 0.77 | 0.81
Strom |  | 0.49 | 0.65 | 0.65 | 0.77 | 0.81
Fernwärme |  | ~ | 0.65 | ~ | ~ | 0.81

## Jahresnutzungsgrade
Mittelwerte der Jahresnutzungsgrade der Wärmeversorgung in Altbauten (Zentralheizung und Einzelöfen)
Wärmeerzeuger | Neu | < 10 Jahre gut dimensioniert | > 10 Jahre über-dimensioniert
Holz, Kohle, Koks | 0.65 | 0.6 | 0.55
Öl, Gas, Pellets | 0.8 | 0.75 | 0.7
Hackgut | 0.75 | 0.7 | 0.65
Fernwärme | 0.95 | 0.9 | 0.85
Stromspeicherheizung | 0.9 | 0.85 | 0.8
Stromdirektheizung | 0.95
Wärmepumpe | 3.2 | 3 | 2.8

## EH und EO
Heizungsart | Etagenheizung | [5 empty] | Einzelofenheizung
Dimensionierung | Angemessen |  |  | Überdimensioniert |  |  | Angemessen |  | Überdimensioniert
Regelung | Auto- matisch | Händisch | Keine | Auto- matisch | Händisch | Keine | Auto- matisch | Händisch | Auto- matisch | Händisch
Stückholz, Braunkohle |  | 64 | 62 |  | 53 | 47 |  | 62 |  | 50
Pellets | 75 |  |  | 70 |  |  | 70 |  | 65
Steinkohle, Koks |  | 68 | 66 |  | 57 | 50 |  | 68 |  | 57
Heizöl | 81 | 79 |  | 77 | 69 |  | 64 | 62 | 55 | 50
Gas | 81 | 79 |  | 77 | 69 |  | 77 | 74 | 72 | 65
Strom – Speicher | 93 |  |  | 91 |  |  | 98 | 95 | 95 | 87
Srom – direkt | [6 empty] | 100 | 97 | 100 | 92

## Wärmeerzeuger
Wärmeerzeuger | Brennstoff | Wärmeerzeugungsverluste [%] |  |  |  | ηRW für grobe Abschätzung (fDim = 1,0) | ηRW für grobe Abschätzung (fDim = 1,5) | ηRW für grobe Abschätzung (fDim = 2,0)
|  | Mittlerer Abgas– verlust | Spez. Auskühlverlust |  | Spez. Regelungs– verlust
|  |  | über die Oberfläche | über den Rauchfang
Durchbrandkessel | Holz | 30 | 1.8 | 0.2 | 1.5 | 0.56583 | 0.50925 | 0.45267
| Braunkohle | 25 | 1.8 | 0.2 | 1.5 | 0.61433 | 0.55775 | 0.50117
| Koks, Steinkohle | 20 | 1.8 | 0.2 | 1 | 0.679 | 0.6305 | 0.582
Untenabbrandkessel mit Naturzug | Holz | 25 | 1.8 | 0.2 | 1 | 0.6305 | 0.582 | 0.5335
| Kohle | 20 | 1.8 | 0.2 | 1 | 0.679 | 0.6305 | 0.582
Untenabbrandkessel mit Gebläse | Holz | 20 | 1.8 | 0.1 | 0.5 | 0.6984 | 0.6596 | 0.6208
| Kohle | 15 | 1.8 | 0.1 | 0.5 | 0.7469 | 0.7081 | 0.6693
Retortenfeuerung | Hackgut | 15 | 2.8 | 0.1 | ~ | 0.73073 | 0.68385 | 0.63697
| Pellets | 10 | 1.1 | ~ | ~ | 0.83743 | 0.81965 | 0.80187
Vorofenfeuerung | Hackgut | 15 | 2.8 | 0.1 | ~ | 0.73073 | 0.68385 | 0.63697
Umstellbrandkessel | Heizöl EL | 15 | 2.8 | ~ | ~ | 0.73397 | 0.6887 | 0.64343
| Holz | 25 | 2.8 | 0.2 | 1 | 0.59817 | 0.5335 | 0.46883
Öl Spezialkessel atm | Heizöl EL | 20 | 0.8 | ~ | ~ | 0.75013 | 0.7372 | 0.72427
Gas Spezialkessel atm | Gas | 10 | 0.8 | ~ | ~ | 0.84713 | 0.8342 | 0.82127
Gas Heiztherme | Gas | 10 | ~ | ~ | 1 | 0.84067 | 0.8245 | 0.80833
Öl-Gas Gebläsekessel HT | Heizöl EL / Gas | 10 | 0.8 | ~ | ~ | 0.84713 | 0.8342 | 0.82127
Öl-Gas Gebläsekessel NT | Heizöl EL / Gas | 10 | 0.6 | ~ | ~ | 0.8536 | 0.8439 | 0.8342
Brennwertkessel1) | Öl / Gas | 5 | 0.6 | ~ | ~ | 0.9021 | 0.8924 | 0.8827
Elektro-Zentralspeicher | Strom | ~ | 2 | ~ | ~ | 0.90533 | 0.873 | 0.84067
Elektro-Durchflußkessel | Strom | ~ | 0.5 | ~ | ~ | 0.95383 | 0.94575 | 0.93767
Fernwärmeumformer | Heißwasser | ~ | 0.5 | ~ | ~ | 0.95383 | 0.94575 | 0.93767
Wärmepumpe | Strom | Jahresarbeitszahl berechnen
1) Abgasverlust bezogen auf Hu in Abhängigkeit von Vorlauf und Rücklauftemperatur: 0 bis 5 %

## Wärmepumpen
Bestehende Anlagen (bis ca. 50 kW)
Wärmequelle | Betriebs- weise | Wärme-quellen- / Auslegungs- temperatur [°C] | ε (COP) bei Auslegungstemperatur |  |  |  | β (Jahresarbeitszahl) |  |  |  | Deckungsgrad % für HGT 20/12 |  |  | Betriebszeitfaktor des Heizkessels für HGT 20/12
|  |  | Für eine Heizwassertemperatur von |  |  |  | Für eine Heizwassertemperatur von
|  |  | 30 °C | 35 °C | 45 °C | 55 °C | 30 °C | 35 °C | 45 °C | 55 °C | 3500 | 4500 | 5500 | 3500 | 4500 | 5500
Grundwasser | Monovalent | 12 | 5.9 | 4.7 | 3.4 | 2.7 | 5.9 | 4.7 | 3.4 | 2.7 | 100 | 100 | 100 | – | – | – | 2.8935
|  | 10 | 5.3 | 4.3 | 3.2 | 2.55 | 5.3 | 4.3 | 3.2 | 2.55 | 100 | 100 | 100 | – | – | –
|  | 8 | 4.8 | 4 | 3 | 2.4 | 4.8 | 4 | 3 | 2.4 | 100 | 100 | 100 | – | – | – | p
Erdreich | Monovalent | 4 | 4.1 | 3.5 | 2.7 | 2.3 | 4.1 | 3.5 | 2.7 | 2.3 | 100 | 100 | 100 | – | – | –
|  | 2 | 3.8 | 3.3 | 2.6 | 2.2 | 3.8 | 3.3 | 2.6 | 2.2 | 100 | 100 | 100 | – | – | –
|  | 0 | 3.5 | 3.1 | 2.5 | 2.1 | 3.5 | 3.1 | 2.5 | 2.1 | 100 | 100 | 100 | – | – | –
Außenluft | Monovalent | - 12 | 2.2 | 2 | 1.7 | 1.5 | 3.6 | 3 | 2.4 | 2 | 100 | – | – | – | – | – | 2.5971
|  | - 16 | 1.9 | 1.8 | 1.6 | 1.4 | 3.1 | 2.8 | 2.2 | 1.9 | – | 100 | – | – | – | –
|  | - 20 | 1.8 | 1.7 | 1.5 | 1.3 | 2.7 | 2.6 | 2.1 | 1.8 | – | – | 100 | – | – | –
Außenluft | Bivalent – alternativ | + 5 | 3.6 | 3.1 | 2.4 | 2 | 4.3 | 3.5 | 2.6 | 2.1 | 29 | 27 | 24 | 0.41 | 0.41 | 0.41
|  | 0 | 3 | 2.6 | 2.1 | 1.8 | 3.5 | 3.1 | 2.4 | 2 | 64 | 58 | 48 | 0.47 | 0.47 | 0.47
|  | - 5 | 2.6 | 2.3 | 1.9 | 1.6 | 2.9 | 3 | 2.3 | 1.9 | 90 | 84 | 76 | 0.51 | 0.54 | 0.57
Erreichbare Werte bei Neuanlagen (bis ca. 50 kW)
Wärmequelle | Betriebs- weise | Wärme-quellen- / Auslegungs- temperatur [°C] | ε (COP) bei Auslegungstemperatur |  |  |  | β (Jahresarbeitszahl) |  |  |  | Deckungsgrad % für HGT 20/12 |  |  | Betriebszeitfaktor des Heizkessels für HGT 20/12
|  |  | Für eine Heizwassertemperatur von |  |  |  | Für eine Heizwassertemperatur von
|  |  | 30 °C | 35 °C | 45 °C | 55 °C | 30 °C | 35 °C | 45 °C | 55 °C | 3500 | 4500 | 5500 | 3500 | 4500 | 5500
Grundwasser | Monovalent | 12 | 6.7429 | 5.3714 | 3.8857 | 3.0857 | 6.7429 | 5.3714 | 3.8857 | 3.0857 | 100 | 100 | 100 | – | – | –
|  | 10 | 6.0571 | 4.9143 | 3.6571 | 2.9143 | 6.0571 | 4.9143 | 3.6571 | 2.9143 | 100 | 100 | 100 | – | – | –
|  | 8 | 5.4857 | 4.5714 | 3.4286 | 2.7429 | 5.4857 | 4.5714 | 3.4286 | 2.7429 | 100 | 100 | 100 | – | – | –
Erdreich | Monovalent | 4 | 4.6857 | 4 | 3.0857 | 2.6286 | 4.6857 | 4 | 3.0857 | 2.6286 | 100 | 100 | 100 | – | – | –
|  | 2 | 4.3429 | 3.7714 | 2.9714 | 2.5143 | 4.3429 | 3.7714 | 2.9714 | 2.5143 | 100 | 100 | 100 | – | – | –
|  | 0 | 4 | 3.5429 | 2.8571 | 2.4 | 4 | 3.5429 | 2.8571 | 2.4 | 100 | 100 | 100 | – | – | –
Außenluft | Monovalent | - 12 | 2.9333 | 2.6667 | 2.3 | 2 | 4 | 4 | 3.2 | 2.7 | 100 | – | – | – | – | –
|  | - 16 | 2.5333 | 2.4 | 2.1 | 1.9 | 3.7 | 3.7 | 2.9 | 2.5 | – | 100 | – | – | – | –
|  | - 20 | 2.4 | 2.2667 | 2 | 1.7 | 3.5 | 3.5 | 2.8 | 2.4 | – | – | 100 | – | – | –
Außenluft | Bivalent – alternativ | + 5 | 4.8 | 4.1333 | 3.2 | 2.7 | 4.7 | 4.7 | 3.5 | 2.8 | 29 | 27 | 24 | 0.41 | 0.41 | 0.41
|  | 0 | 4 | 3.4667 | 2.8 | 2.4 | 4.1 | 4.1 | 3.2 | 2.7 | 64 | 58 | 48 | 0.47 | 0.47 | 0.47
|  | - 5 | 3.4667 | 3.0667 | 2.5 | 2.1 | 4 | 4 | 3.1 | 2.5 | 90 | 84 | 76 | 0.51 | 0.54 | 0.57

## Siegert
BRENNSTOFFSPEZIFISCHE BEIWERTE ZUR BERECHNUNG DER ABGASVERLUSTE
Brennstoff | σ (Siegertfaktor) | fCO
Holz | 0.8 | 75
Braunkohle | 0.9 | 70
Braunkohle Briketts | 0.75 | 62
Steinkohle | 0.67 | 60
Koks | 0.75 | 67
Heizöl | 0.69 | 50
Erdgas | 0.45 | 36
Flüssiggas | 0.5 | 41

## Heizflächenverschmutzung
ABGASVERLUSTE VON HEIZKESSELN DURCH VERSCHMUTZUNG
Heizflächen | % des Energieverbrauches
Entfernung des Belages
| Wöchentlich | Monatlich | Seltener
Sauber | 0% | 0% | 0%
Wenig belegt | 0% | 2% | 3%
Stark belegt | 2% | 3% | 5%

## Kesselabstrahlung
SPEZIFISCHER AUSKÜHLVERLUST VON HEIZKESSELN ÜBER DIE KESSELOBERFLÄCHE
Ungedämmte Kesseloberfläche | Kesseldämmung | Spezifischer Auskühlverlust über die Kesseloberfläche in % der Kesselnennleistung
Mittlere Kesseltemperaturen in der Heizperiode
|  | Überwiegend über 70 °C | Konstant 70 °C oder schwankend 90 – 50 °C | Konstant 50 °C oder schwankend 70 – 30 °C | Überwiegend unter 50 °C
Gering | Über 6 cm | 1 | 0.8 | 0.5 | 0.3
| Bis 6 cm | 2 | 1.6 | 1 | 0.6
Mäßig | Über 6 cm | 2 | 1.7 | 1.3 | 1
| Bis 6 cm | 3 | 2.5 | 1.8 | 1.3
Groß | Über 6 cm | 3 | 2.6 | 2.1 | 1.7
| Bis 6 cm | 4 | 3.4 | 2.6 | 2

## OV Kessel
KORREKTURFAKTOR FÜR DIE KESSELLEISTUNG ZUR BERECHNUNG AUSKÜHLVERLUSTE ÜBER DIE KESSELOBERFLÄCHE
PN [kW] | 10 | 15 | 20 | 25 | 30 | 35 | 45 | 60 | 80 | 100 | 150 | 200
Korrekturfaktor | 1.7 | 1.5 | 1.3 | 1.1 | 1 | 0.9 | 0.8 | 0.7 | 0.65 | 0.6 | 0.55 | 0.5

## Auskühlverlust
SPEZIFISCHER AUSKÜHLVERLUST VON HEIZKESSELN ÜBER DEN RAUCHFANG
Wärmetauscher-fläche | Verhältnis Zugstärke zu Zugbedarf | Spezfischer Auskühlverlust über den Rauchfang % der Kesselnennleistung
Mittlere Kesseltemperaturen
|  | überwiegend über 70 °C | konstant 70 °C oder schwankend 90 – 50 °C | konstant 50 °C oder schwankend 70 – 30 °C | überwiegend unter 50 °C
Gering | < 1,5 | 0.25 | 0.2 | 0.15 | 0.1
| < 1,5 | 0.5 | 0.4 | 0.3 | 0.2
Groß | < 1,5
| ≥ 1,5 | 1 | 0.8 | 0.6 | 0.4
Luftabschluß im Stillstand | Kein innerer Auskühlverlust

## Zugverluste
ABGASVERLUSTE VON HEIZKESSELN DURCH HOHEN RAUCHFANGZUG
Kesselart | Abgasverluste von Heizkesseln durch hohen Rauchfangzug % des Energieverbrauchs
Verhältnis Zugstärke zu Zugbedarf
| < 1,5 | 1,5 – 2,5 | > 2,5
Festbrennstoffkessel, atm Ölkessel | 0 | 5 | 10
Öl-Gaskessel mit Zugbedarf, atm. Gaskessel | 0 | 2 | 4
Öl-Gaskessel ohne Zugbedarf | 0 | 0 | 0

## Regelungsverlust
SPEZIFISCHER REGELUNGSVERLUST VON ZENTRALHEIZUNGEN
Regelung | Systembeschreibung | Spez. Regelungsverlust in % der Kesselleistung
Automatisch | Automatische Wärmeerzeuger | 0
| Händisch beschickte Festbrennstoffkessel mit Pufferspeicher | 0
Händisch | Automatische Wärmeerzeuger | 0.5
| Händisch beschickte Festbrennstoffkessel mit Pufferspeicher | 0.5
| Händisch beschickte Festbrennstoffkessel bei großer Wärme- speicherfähigkeit von Gebäude und Wärmeabgabe | 1
| Händisch beschickte Festbrennstoffkessel bei geringer Wärme- speicherfähigkeit von Gebäude und Wärmeabgabe | 1.5
Keine | Händisch beschickte Festbrennstoffkessel bei großer Wärme- speicherfähigkeit von Gebäude und Wärmeabgabe | 1.5
| Händisch beschickte Festbrennstoffkessel bei geringer Wärme speicherfähigkeit von Gebäude und Wärmeabgabe | 2

## Rauchrohr
WÄRMEABSTRAHLUNG DES RAUCHROHRES BEI EINZELRAUMÖFEN
Geräteart | Geräte-leistung [kW] | Gewinne in % des Energieeinsatzes
Rauchrohrlänge [m]
|  | 0.5 | 1 | 2 | 3 | 4
Dauerbrandofen Kohle, Ölofen | 3 | 3 | 6 | 10 | 13 | 15
| 5 | 2 | 4 | 7 | 9 | 11
| 7 | 1 | 3 | 5 | 7 | 9
Dauerbrandofen Holz | 3 | 4 | 7 | 12 | 16 | 19
| 5 | 2 | 5 | 9 | 11 | 14
| 7 | 1 | 4 | 6 | 9 | 11
Kaminofen Holz | 3 | 4 | 9 | 15 | 19 | 22
| 5 | 3 | 6 | 10 | 13 | 16
| 7 | 2 | 4 | 7 | 10 | 13

## EO Zugverlust
ZUSÄTZLICHE ABGASVERLUSTE DURCH HOHEN RAUCHFANGZUG BEI EINZELRAUMÖFEN
Ofenart | Zugbegrenzer | Verluste in % des Energieeinsatzes bei Rauchfangzug von
|  | unter 20 Pa | 20 – 30 Pa | 30 – 40 Pa | über 40 Pa
Dauerbrandofen | Nein | 0 | 0 | 5 | 10
| Drosselklappe | 0 | 0 | 5 | 5
Ölofen | Nein | 0 | 5 | 10 | 20
| Pendelklappe | 0 | 0 | 5 | 10
Gaskonvektor (Fanganschluß) | Strömungs- sicherung | 0 | 0 | 5 | 10
Pelletofen | Zuluft oder Abgasventilator | 0 | 0 | 5 | 10

## EO Regelungsverlust
VERLUSTE DURCH ÜBERSCHREITUNG DER SOLL-RAUMTEMPERATUR BEI EINZELRAUMHEIZGERÄTEN
Geräteart | Regelungsart | Verluste in % des Energieeinsatzes
Raumtemperatur
|  | Weitgehend konstant |  | Stark schwankend2)
Heizgerät – Dimensionierung
|  | Angemessen | Überdimensioniert
Festbrennstoffofen | Händisch | 15 | 20 | Keine Verluste zu berücksichtigen
| Automatisch1) | 0 | 10
Ölofen | Händisch | 10 | 25
| Automatisch | 0 | 15
Gaskonvektor | Händisch | 5 | 10
| Automatisch | 0 | 5
Elektrospeicher | Automatisch | 5 | 10
Elektrodirektheizung (Strahlung oder Konvektion) |  | 0 | 5
1) Rechenwert für schweren Kachelofen
2) Z.B. einzusetzen in Wochenendhäusern

## StrahlungsanteilOberflächen
Oberflächen-temperatur (oC) | Wärmeleistung Konvektion (W/m2) | Wärmeleistung Strahlung (W/m2) | Wärmeleistung Durchgang (W/m2) | Wärmeleistung Gesamt (W/m2) | Strahlungs-anteil (%)
50 | 155 | 180 | 30 | 365 | 49.3151
60 | 225 | 255 | 40 | 520 | 49.0385
70 | 305 | 330 | 50 | 685 | 48.1752
80 | 385 | 420 | 60 | 865 | 48.5549
90 | 470 | 515 | 70 | 1055 | 48.8152
100 | 560 | 615 | 80 | 1255 | 49.004
110 | 650 | 725 | 90 | 1465 | 49.4881
120 | 745 | 845 | 100 | 1690 | 50
150 | 1040 | 1265 | 130 | 2435 | 51.9507
200 | 1565 | 2190 | 180 | 3935 | 55.6544

## Pufferspeicher
TÄGLICHE WÄRMEVERLUSTE VON PUFFERSPEICHERN
Tm (°C) | Dämmung |  | Wärmeverlust in kWh/Tag
Volumen (l)
| Dämmstoff | Dicke (cm) | 100 | 200 | 400 | 600 | 800 | 1000 | 1500
35 | Mineralwolle (λ = 0,04W/mK) | 5 | 0.6 | 0.9 | 1.2 | 1.6 | 1.9 | 2.2 | 2.9
|  | 10 | 0.3 | 0.5 | 0.7 | 0.9 | 1.1 | 1.3 | 1.7
|  | 15 | 0.2 | 0.4 | 0.5 | 0.6 | 0.7 | 0.8 | 1.1
| Polyurethan (λ = 0,03W/mK) | 5 | 0.4 | 0.7 | 0.9 | 1.2 | 1.4 | 1.7 | 2.1
|  | 10 | 0.2 | 0.4 | 0.5 | 0.6 | 0.7 | 0.8 | 1.1
55 | Mineralwolle | 5 | 1.1 | 1.8 | 2.5 | 3.1 | 3.8 | 4.5 | 5.8
|  | 10 | 0.6 | 1.1 | 1.4 | 1.8 | 2.2 | 2.6 | 3.4
|  | 15 | 0.4 | 0.7 | 0.9 | 1.2 | 1.4 | 1.7 | 2.1
| Polyurethan | 5 | 0.8 | 1.4 | 1.9 | 2.4 | 2.8 | 3.3 | 4.3
|  | 10 | 0.4 | 0.7 | 0.9 | 1.2 | 1.4 | 1.7 | 2.1
75 | Mineralwolle | 5 | 1.6 | 2.7 | 3.7 | 4.7 | 5.7 | 6.7 | 8.7
|  | 10 | 0.9 | 1.6 | 2.2 | 2.7 | 3.3 | 3.9 | 4.9
|  | 15 | 0.6 | 1.1 | 1.4 | 1.8 | 2.1 | 2.5 | 3.2
| Polyurethan | 5 | 1.2 | 2.1 | 2.8 | 3.6 | 4.3 | 5 | 6.4
|  | 10 | 0.6 | 1.1 | 1.4 | 1.8 | 2.1 | 2.5 | 3.8

## Rohrleitungen
TÄGLICHE WÄRMEVERLUSTE VON ROHRLEITUNGEN
Dämmung | Art der Dämmung |  | Wärmeverlust in kWh/m·Tag
Außendurchmesser der Rohre
|  |  | ca. 2 cm |  |  | ca. 3,5 cm |  |  | ca. 6 cm
| Dämmstoff | Dicke (cm) | Tm (°C) |  |  | Tm (°C) |  |  | Tm (°C)
|  |  | 30 | 50 | 70 | 30 | 50 | 70 | 30 | 50 | 70
Ungedämmt | ~ | ~ | 0.3 | 0.7 | 1.1 | 0.5 | 1.1 | 1.75 | 0.9 | 1.9 | 3.1
Gedämmt | Mineralwolle, Polyethylen (λ = 0,04 W/mK) | 0.5 | 0.15 | 0.3 | 0.45 | 0.25 | 0.45 | 0.75 | 0.4 | 0.8 | 1.2
|  | 2 | 0.1 | 0.2 | 0.3 | 0.1 | 0.25 | 0.4 | 0.2 | 0.4 | 0.6
|  | 3 | 0.1 | 0.15 | 0.25 | 0.1 | 0.2 | 0.3 | 0.15 | 0.3 | 0.45
|  | 5 | 0.05 | 0.15 | 0.2 | 0.1 | 0.15 | 0.25 | 0.1 | 0.25 | 0.35
| Polyurethan (λ = 0,03 W/mK) | 2 | 0.05 | 0.15 | 0.2 | 0.1 | 0.15 | 0.25 | 0.15 | 0.25 | 0.4
|  | 3 | 0.05 | 0.1 | 0.15 | 0.1 | 0.15 | 0.2 | 0.1 | 0.2 | 0.3
|  | 5 | 0.05 | 0.1 | 0.15 | 0.05 | 0.1 | 0.15 | 0.1 | 0.15 | 0.2

## Fremdwärmeverlust
Bauweise | Reaktion der Heizung auf Fremdwärme
| Schnell | Mittel | Langsam
Massiv | 0.15 | 0.2 | 0.3
Gemischt | 0.2 | 0.3 | 0.5
Leicht | 0.3 | 0.4 | 0.7

## WW Person
Wohnung, Heime |  |  | Schulen, Büro, Industrie |  |  | Bewertung
Beschreibung | l45°C/P•d | kWh/P•d | Beschreibung | l45°C/P•d | kWh/P•d
2 Vollbäder pro Woche | 75 | 3 | 2 mal duschen pro Woche | 25 | 1 | Hoch
1 Vollbad pro Woche | 50 | 2 | 1 mal duschen pro Woche | 15 | 0.6 | Durchschnittlich
Nur duschen | 25 | 1 | Nur Waschbecken | 8 | 0.3 | Niedrig

## WW Jahr
Objektart | Heizperiode |  |  |  | Sommer
| Benutzungs- dauer (Tage) | Warmwasserbedarf kWh/Person |  |  | Benutzungs- dauer (Tage) | Warmwasserbedarf kWh/Person
|  | Hoch | Durch- schnittlich | Niedrig |  | Hoch | Durch- schnittlich | Niedrig
Wohnung, Heime | 200 | 600 | 400 | 200 | 145 | 400 | 250 | 150
Schulen | 130 | 130 | 80 | 40 | 80 | 80 | 50 | 25
Büro, Industrie | 140 | 140 | 85 | 40 | 100 | 100 | 60 | 30

## Grobanalyse WW
Wärmeerzeugung zur Warmwasserbereitung |  | Selbsteinschätzung Verbrauch (kWh/Person.Jahr)
|  | Hoch | Durch-schnittlich | Niedrig
Ganzjährig mit der Heizung | Festbrennstoff händisch | 2700 | 1800 | 1100
| Pellet, Heizöl, Gas | 2000 | 1300 | 800
| Wärmepumpe | 600 | 400 | 250
Im Winter mit der Heizung | Festbrennstoff händisch | 1600 | 1050 | 650
| Pellet, Heizöl, Gas | 1200 | 750 | 450

## WW Speicher
SPEICHERVERLUSTE DER WARMWASSERVERSORGUNG
Einsatzzeitraum | Dämmdicke (cm) | Mittlere Temperatur (°C) | Speicherverluste (kWh/Periode)
Speichervolumen (l)
|  |  | 20 | 50 | 80 | 100 | 150 | 300 | 500 | 1000 | 1500
Heizperiode | ca. 5 | 45 | 50 | 110 | 150 | 190 | 260 | 390 | 510 | 820 | 1060
|  | 60 | 80 | 150 | 210 | 270 | 380 | 560 | 730 | 1170 | 1520
|  | 75 | 100 | 200 | 270 | 350 | 480 | 720 | 950 | 1520 | 1970
| ca. 10 | 45 | 30 | 60 | 80 | 110 | 160 | 230 | 300 | 470 | 610
|  | 60 | 50 | 90 | 120 | 150 | 230 | 330 | 430 | 670 | 870
|  | 75 | 60 | 120 | 160 | 200 | 300 | 430 | 670 | 870 | 1130
Sommer | ca. 5 | 45 | 30 | 70 | 90 | 120 | 160 | 240 | 310 | 500 | 650
|  | 60 | 50 | 100 | 140 | 180 | 230 | 340 | 440 | 710 | 930
|  | 75 | 70 | 130 | 180 | 230 | 300 | 440 | 570 | 930 | 1210
| ca. 10 | 45 | 20 | 40 | 50 | 70 | 100 | 140 | 180 | 290 | 380
|  | 60 | 30 | 60 | 80 | 100 | 140 | 200 | 260 | 410 | 540
|  | 75 | 40 | 80 | 100 | 130 | 180 | 260 | 330 | 540 | 700

## WW Verteilung
Verteilungsverluste der Warmwasserversorgung
Objekt | Verteilungs- konzept | Verteilungsverluste in % des Nutzwärmebedarfs
2943.5897
Warmwasserbedarf
|  | Hoch | Durch- schnittlich | Niedrig
Einfamilienhaus ohne Zirkulation; Büro, Schule | Sehr gut | 10 | 15 | 25
| Gut | 20 | 30 | 50
| Mittel | 40 | 60 | 100
| Schlecht | 80 | 120 | 200
Einfamilienhaus mit Zirkulation | Sehr gut | 20 | 30 | 50
| Gut | 40 | 60 | 100
| Mittel | 80 | 120 | 200
| Schlecht | 120 | 180 | 300
Mehrfamilienhaus, bis 16 Wohnungen | Sehr gut | 10 | 15 | 20
| Gut | 20 | 25 | 40
| Mittel | 30 | 40 | 60
| Schlecht | 50 | 70 | 130

## WW Nutzungsgrad
NUTZUNGSGRADE VON WÄRMEERZEUGERN VON BESTEHENDEN ANLAGEN ZUR WARMWASSERVERSORGUNG
Bereitungsart |  | Nutzungsgrad des Wärmeerzeugers
|  | Heizperiode | Sommer
Mit der Heizanlage | Alt | ηRW | ηRW·0,7
| Neu | ηRW | ηRW·0,85
Registerspeicher mit E-Patrone |  | 1 | 1
Elektrospeicher, Durchlauferhitzer im Wohnbereich |  | 1 | 1
Gasspeicher, Gastherme im Wohnbereich |  | 0.85 | 0.85
Brauchwasser- Wärmepumpe | Tm | 2.8 | 3.2
45 °C
| 50 °C | 2.4 | 2.8
| 55 °C | 2.2 | 2.5
Solaranlage mit Elektrozusatzheizung |  |  | 4
Solaranlage ohne Zusatzheizung |  |  | 15

## FB Warmwasser
Rechenbeispiel für den Gesamtnutzungsgrad der Warmwasserbereitung
Einsatzzeitraum | Nutzwärme-bedarf (kWh) | Speicher-verluste (kWh) | Verteilungsverluste |  | Wärmeerzeuger-nutzungsgrad (%) | Endenergie-bedarf (kWh) | Gesamt-Nutzungs-grad
|  |  | % | (kWh)
Heizperiode | 1600 | 330 | 60 | 960 | 85 | 3400 | 47.06%
Sommer | 1000 | 200 | 60 | 600 | 60 | 3000 | 33.33%
Summe | 2600 | 530 |  | 1550 |  | 6800 | 38.24%

## Solaranlage
Kollektortyp | Systemnutzungsgrad der Solaranlage in %1)
| JAN | FEB | MRZ | APR | MAI | JUN | JUL | AUG | SEP | OKT | NOV | DEZ | Sommer
EVselektiv /DVnicht sel. | 10 | 15 | 20 | 25 | 30 | 35 | 40 | 35 | 30 | 25 | 20 | 15 | 35
DVselektiv | 15 | 20 | 25 | 30 | 35 | 40 | 45 | 40 | 35 | 30 | 25 | 20 | 40
Vakuumröhren | 25 | 30 | 35 | 40 | 45 | 50 | 55 | 50 | 45 | 40 | 35 | 30 | 50
1): Verluste der Kollektoren und der Leitungen zum Speicher

## Kollektordimension
AUSLEGUNG VON SONNENKOLLEKTOREN ZUR WARMWASSERBEREITUNG
Personen im Haushalt 1) | Kupferabsorber mit Solarlack Kollektorfläche 2) (m2) | Speicherinhalt (l) | Nutzenergieertrag 3) (kWh/a) | Jährlicher Nutzenergiebedarf für Warmwasser pro Haushalt 1)
2 | 6 | 300 | 1800 | 1380
3 bis 4 | 9 | 300 | 2700 | 2070 bis 2780
4 | 9 | 500 | 2700 | 2760
5 | 12 | 500 | 3600 | 3450
6 | 15 | 800 | 4500 | 4140
1) Angenommener Durchschnittsverbrauch 50 l (45 °C) pro Person und Tag; die Jahreswerte errechnen sich mit 345 Tagen im Jahr. 2) bei Kollektoren mit hochselektiver Beschichtung verringert sich die Kollektorfläche um ca. 20 % bis 30 %. 3) Für Kupferabsorber mit Solarlack ergibt sich nach Langzeitmessungen ein Nutzenergieertrag pro m2 Kollektorfläche und Jahr von 300 kWh; für Absorber mit hochselektiver Beschichtung beträgt der Nutzenergiebetrag 350 kWh/m2 • a.

## Solare Deckung
Einsatzzeitraum | Abdeckung | Deckungsgrad in % des Nutzwärmebedarfes
|  | S | SO/SW | O/W
5 Monate (etwa Mai – August) | Keine Zusatzheizung notwendig
6 Monate (etwa April – Sept.) | EV | 85 | 82 | 80
8 Monate (etwa März – Okt.) | EV | 70 | 67 | 65
12 Monate | EV | 30 | 27 | 25
EV … Einfachverglasung

## Kollektorwirkungsgrade
Kollektortyp | Konversions-rate h0 | Linearer Verlust-faktor | Mittlere monatliche Wirkungsgrade auf 200 m Seehöhe (HGT 20/12 = ca. 3400 Kd) | [11 empty] | Speicher-größe (Liter/m2)
|  |  | JAN | FEB | MAR | APR | MAI | JUN | JUL | AUG | SEP | OKT | NOV | DEZ
Einfacher Kollektor | 0.8 | 4.1 | 0.226 | 0.267 | 0.3285 | 0.3695 | 0.39 | 0.4105 | 0.431 | 0.431 | 0.4105 | 0.349 | 0.2875 | 0.226 | 40 Liter
Hochselektiver Kollektor | 0.8 | 3.5 | 0.31 | 0.345 | 0.3975 | 0.4325 | 0.45 | 0.4675 | 0.485 | 0.485 | 0.4675 | 0.415 | 0.3625 | 0.31 | 50 Liter
Vakuum-Röhrenkollektor | 0.77 | 1.9 | 0.504 | 0.523 | 0.5515 | 0.5705 | 0.58 | 0.5895 | 0.599 | 0.599 | 0.5895 | 0.561 | 0.5325 | 0.504 | 70 Liter
Monatliche Betriebspunkte (Rechenwert für x) |  |  | 0.14 | 0.13 | 0.115 | 0.105 | 0.1 | 0.095 | 0.09 | 0.09 | 0.095 | 0.11 | 0.125 | 0.14
Formel: hSol = h0 - a1*x

## Stromverbrauch
Durchschnittlicher Stromverbrauch im Haushalt (ohne Warmwasser und Heizung)
Quelle: Statistik Austria. Stromtagebuch 2012
Haushaltsgröße | Verbrauch nach Anzahl Personen im Haushalt (kWh/Jahr) |  |  |  |  | Haushaltsgröße im Ein- und Zweifamilienhaus | Verbrauch nach Anzahl Personen im Haushalt (kWh/Jahr)
| Sehr Niedrig | Niedrig | Durch-schnittlich | Hoch | Sehr Hoch |  | Sehr Niedrig | Niedrig | Durch-schnittlich | Hoch | Mittelwert
1-Personenhaushalt | 1500 | 1700 | 1900 | 2200 | 2500 | 1-Personenhaushalt | < 1.500 | 1.500 – 2.200 | 2.200 – 3.200 | > 3.200 | 2700
2-Personenhaushalt | 2800 | 3100 | 3500 | 4000 | 4500 | 2-Personenhaushalt | < 2.100 | 2.100 – 3.000 | 3.000 – 3.600 | > 3.600 | 3200
3-Personenhaushalt | 3500 | 4000 | 4600 | 5300 | 6000 | 3-Personenhaushalt | < 2.700 | 2.700 – 3.500 | 3.500 – 4.300 | > 4.300 | 4000
4-Personenhaushalt | 3900 | 4500 | 5200 | 6100 | 7000 | 4-Personenhaushalt | < 3.000 | 3.000 – 4.000 | 4.000 – 5.000 | > 5.000 | 4400
5-Personenhaushalt | 4300 | 5000 | 5800 | 6900 | 8000 | 5-Personenhaushalt | < 3.500 | 3.500 – 4.900 | 4.900 – 6.000 | > 6.000 | 5500
Pro weitere Person | 400 | 500 | 600 | 800 | 1000 | Pro weitere Person | < 500 | 500 - 900 | 900 -1000 | > 1000 | 1000
Haushaltsgröße im Mehrfamilienhaus | Verbrauch nach Anzahl Personen im Haushalt (kWh/Jahr)
| Sehr Niedrig | Niedrig | Durch-schnittlich | Hoch | Mittelwert
1-Personenhaushalt | < 800 | 800 – 1.300 | 1.300 – 1.700 | > 1.700 | 1500
2-Personenhaushalt | < 1.400 | 1.400 – 2.000 | 2.000 – 2.500 | > 2.500 | 2200
3-Personenhaushalt | < 1.800 | 1.800 – 2.600 | 2.600 – 3.300 | > 3.300 | 3000
4-Personenhaushalt | < 2.000 | 2.000 – 3.000 | 3.000 – 3.800 | > 3.800 | 3400
5-Personenhaushalt | < 2.300 | 2.300 – 3.600 | 3.600 – 4.700 | > 4.700 | 4100
Pro weitere Person | < 300 | 300 | 600 - 900 | > 900 | 700

## Ertrag PV
Neigung | Himmelsrichtung
| Süd | Südost / Südwest | Ost / West | Nordost / Nordwest | Nord
0 | 100 | 100 | 100 | 100 | 100
30 | 115 | 110 | 95 | 90 | 70
60 | 105 | 100 | 80 | 55 | 40
90 | 80 | 75 | 55 | 35 | 20

## PV-Modulwirkungsgrad
Modulart | Wirkungsgrad (%) | Spezifischer Ertrag (kWP/m2)
Monokristalline Photovoltaik Module | 15 | 0.16
Polykristalline Photovoltaik Module | 13 | 0.14
Dünnschichtzellen | 7 | 0.08

## PV Kalkulation
Parameter für die Berechnung | Beispiel[1] | Hinweis
Globalstrahlung [kWh/m²a] | 1050 | Referenzstandort wählen (Tabelle 4‑4)
Ausrichtung und Dachneigung [-] | 0.95 | Anteil der Einstrahlung vom Optimum (Tabelle 12‑6)
Beschattung [-] | 0.9 | 1: keine, 0,9: leicht, 0,8: mäßig
Wirkungsgrad (Modulart) [-] | 0.13 | Monokristallin/Polykristallin/Dünnschicht
Modulfläche [m²] | 32 | Gewählte PV-Modulfläche
Stromertrag PV [kWh/a] | 3789 | Produkt der ersten bis fünften Zeile
Strombedarf Haushalt [kWh/a] | 4000 | Stromrechnung
Strompreis [€/kWh] | 0.2 | Stromrechnung
Eigenbedarfsdeckung [-] | 0.3 | Zuordnung Faktor: 0,3 - 0,5 (
Tabelle 12‑8)
Eigenbedarfsdeckung [kWh/a] | 1200 | Strombedarf mal Faktor 0,3
Ertrag Eigenstrom [€/a] | 240 | Stromertrag – Eigenbedarf gedeckt
Stromeinspeisung [kWh/a] | 2589 | Stromertrag - Eigenbedarfsdeckung
Einspeisevergütung [€/kWh] | 0.08 | Durchschnittlicher Wert in Österreich
Ertrag Stromeinspeisung [€/a] | 180
Gesamtertrag [€/a] | 420
Anschaffungskosten [€] inkl. MwSt. | 8000 | Richtwert: 2.000 €/kWp (Tabelle 11‑4)
Förderung [€] | 1500 | z.B. Klima und Energiefonds (375 Euro/kWp)
Amortisation statisch [a] | 15.5 | (Anschaffungskosten - Förderung)/Ertrag pro Jahr
[1] Typische Anlage für Einfamilienhäuser

## PV Eigendeckung
Einsatzmöglichkeiten von PV zur Deckung des Strombedarfs | Eigenbedarf-deckungsgrad (%)
Eigenbedarfsdeckung bei 3 kWp PV Anlage ohne weitere Maßnahmen | 30
Mögliche Einbindung bei optimalem Lastmanagement | Zusätzliche Deckung
Waschmaschine (Zeitsteuerung) 70 % | 3
Geschirrspüler (Zeitsteuerung) 70 % | 3
Trockner (Zeitsteuerung) 70 % | 5
Gefrieren (Gezieltes Kühlen tagsüber, weniger Strombedarf nachts) 50 % | 1
E-Fahrrad | bis 5
E-Auto | bis 20
Batterie (3 kWh) | 15-20

## Optimierungsziele
Optimierungsziele
Nutzungsoptimierung
Nutzungsänderung, Gebäudeteilung
Nutzbarmachung von Gebäudeteilen, Zubauten
Wertoptimierung
Gabäudeerhaltung, Bewahrung vor Verfall
Steigerung des Verkehrs- bzw. Verkaufswertes
Betriebswirtschaftliche Optimierung
Gesamtkosten über die Nutzungsdauer (bauteil-, anlagenbezogen)
Gesamtkosten über die Nutzungsdauer bezogen auf das Gebäude
Bauphysik, Gesundheit und Hygiene
Raumklima, Temperaturverhältnisse, Feuchtigkeitsverhältnisse
Schallschutz, Brandschutz, Erdbeben
Baubiologie, Allergiepotential
Ökologische Optimierung
Primärenergieaufwand, CO2 Emissionen
Ökologischer Fußabdruck
Regionale Wertschöpfung

## Wirtschaftlichkeit
Element der Betrachtung | Einflussgrößen | Einheiten, Zusatzinformation
Investitionen | Investitionskosten | Euro (Material + Arbeit)
| Reparaturkosten | % der Investition pro Jahr
| Kostenindex | % pro Jahr
| Rechnerische Nutzungsdauer | Jahre
| Abschreibung | % pro Jahr oder Funktion (linear oder nicht linear)
| Restwert oder Reinvestition | Euro (Material + Arbeit)
Finanzierung | Eigenmittel | Anteil oder Euro, Zinssatz (z.B. Sparbuch)
| Förderung | Anteil oder Euro (Laufzeit, Bedingungen)
| Kredit | Anteil oder Euro (Zinssatz, Laufzeit, Nebenkosten)
| Steuerabschreibung | Euro oder % (Grenzsteuersatz, sonstige Informationen)
Betrieb | Energieverbrauch(sdifferenz) | kWh/Jahr
| Energiepreis | Euro/kWh (derzeit bezahlt)
| Energiepreisentwicklung | % Veränderung pro Jahr
| Betriebskosten(differenz) | Euro/Jahr
| Kostenindex | % pro Jahr
Rechen-methoden | Statisch | Kosten / Nutzen (Statische Amortisationsdauer)
| Dynamisch | Annuitäten (Vergleichbarkeit mit jährlichen Einsparungen)

## Annuitäten
Jahr |  | Zinssatz
| 1 | 1 | 2 | 3 | 4 | 5 | 6 | 7 | 8 | 9 | 10 | 11 | 12 | 13 | 14
1 | 1010 | 1010 | 1020 | 1030 | 1040 | 1050 | 1060 | 1070 | 1080 | 1090 | 1100 | 1110 | 1120 | 1130 | 1140
2 | 508 | 508 | 515 | 523 | 530 | 538 | 545 | 553 | 561 | 568 | 576 | 584 | 592 | 599 | 607
3 | 340 | 340 | 347 | 354 | 360 | 367 | 374 | 381 | 388 | 395 | 402 | 409 | 416 | 424 | 431
4 | 256 | 256 | 263 | 269 | 275 | 282 | 289 | 295 | 302 | 309 | 315 | 322 | 329 | 336 | 343
5 | 206 | 206 | 212 | 218 | 225 | 231 | 237 | 244 | 250 | 257 | 264 | 271 | 277 | 284 | 291
6 | 173 | 173 | 179 | 185 | 191 | 197 | 203 | 210 | 216 | 223 | 230 | 236 | 243 | 250 | 257
7 | 149 | 149 | 155 | 161 | 167 | 173 | 179 | 186 | 192 | 199 | 205 | 212 | 219 | 226 | 233
8 | 131 | 131 | 137 | 142 | 149 | 155 | 161 | 167 | 174 | 181 | 187 | 194 | 201 | 208 | 216
9 | 117 | 117 | 123 | 128 | 134 | 141 | 147 | 153 | 160 | 167 | 174 | 181 | 188 | 195 | 202
10 | 106 | 106 | 111 | 117 | 123 | 130 | 136 | 142 | 149 | 156 | 163 | 170 | 177 | 184 | 192
11 | 96 | 96 | 102 | 108 | 114 | 120 | 127 | 133 | 140 | 147 | 154 | 161 | 168 | 176 | 183
12 | 89 | 89 | 95 | 100 | 107 | 113 | 119 | 126 | 133 | 140 | 147 | 154 | 161 | 169 | 177
13 | 82 | 82 | 88 | 94 | 100 | 106 | 113 | 120 | 127 | 134 | 141 | 148 | 156 | 163 | 171
14 | 77 | 77 | 83 | 89 | 95 | 101 | 108 | 114 | 121 | 128 | 136 | 143 | 151 | 159 | 167
15 | 72 | 72 | 78 | 84 | 90 | 96 | 103 | 110 | 117 | 124 | 131 |  | 147 | 155 | 163
16 | 68 | 68 | 74 | 80 | 86 | 92 | 99 | 106 | 113 | 120 | 128 | 136 | 143 | 151 | 160
17 | 64 | 64 | 70 | 76 | 82 | 89 | 95 | 102 | 110 | 117 | 125 | 132 | 140 | 149 | 157
18 | 61 | 61 | 67 | 73 | 79 | 86 | 92 | 99 | 107 | 114 | 122 | 130 | 138 | 146 | 155
19 | 58 | 58 | 64 | 70 | 76 | 83 | 90 | 97 | 104 | 112 | 120 | 128 | 136 | 144 | 153
20 | 55 | 55 | 61 | 67 | 74 | 80 | 87 | 94 | 102 | 110 | 117 | 126 | 134 | 142 | 151
21 | 53 | 53 | 59 | 65 | 71 | 78 | 85 | 92 | 100 | 108 | 116 | 124 | 132 | 141 | 150
22 | 51 | 51 | 57 | 63 | 69 | 76 | 83 | 90 | 98 | 106 | 114 | 122 | 131 | 139 | 148
23 | 49 | 49 | 55 | 61 | 67 | 74 | 81 | 89 | 96 | 104 | 113 | 121 | 130 | 138 | 147
24 | 47 | 47 | 53 | 59 | 66 | 72 | 80 | 87 | 95 | 103 | 111 | 120 | 128 | 137 | 146
25 | 45 | 45 | 51 | 57 | 64 | 71 | 78 | 86 | 94 | 102 | 110 | 119 | 127 | 136 | 145
30 | 39 | 39 | 45 | 51 | 58 | 65 | 73 | 81 | 89 | 97 | 106 | 115 | 124 | 133 | 143
35 | 34 | 34 | 40 | 47 | 54 | 61 | 69 | 77 | 86 | 95 | 104 | 113 | 122 | 132 | 141
40 | 30 | 30 | 37 | 43 | 51 | 58 | 66 | 75 | 84 | 93 | 102 | 112 | 121 | 131 | 141
45 | 28 | 28 | 34 | 41 | 48 | 56 | 65 | 73 | 83 | 92 | 101 | 111 | 121 | 131 | 140
50 | 26 | 26 | 32 | 39 | 47 | 55 | 63 | 72 | 82 | 91 | 101 | 111 | 120 | 130 | 140
Laufzeit / Nutzungs-dauer (Jahre) |  | Zinssatz (%) eines Kredites oder einer alternativen Anlageform für vorhandenes Bargeld
| 0 | 1 | 2 | 3 | 4 | 5 | 6 | 7 | 8 | 9 | 10 | 11 | 12 | 13 | 14
1 | 1 | 1.01 | 1.02 | 1.03 | 1.04 | 1.05 | 1.06 | 1.07 | 1.08 | 1.09 | 1.1 | 1.11 | 1.12 | 1.13 | 1.14
2 | 0.5 | 0.508 | 0.515 | 0.523 | 0.53 | 0.538 | 0.545 | 0.553 | 0.561 | 0.568 | 0.576 | 0.584 | 0.592 | 0.599 | 0.607
3 | 0.33333 | 0.34 | 0.347 | 0.354 | 0.36 | 0.367 | 0.374 | 0.381 | 0.388 | 0.395 | 0.402 | 0.409 | 0.416 | 0.424 | 0.431
4 | 0.25 | 0.256 | 0.263 | 0.269 | 0.275 | 0.282 | 0.289 | 0.295 | 0.302 | 0.309 | 0.315 | 0.322 | 0.329 | 0.336 | 0.343
5 | 0.2 | 0.206 | 0.212 | 0.218 | 0.225 | 0.231 | 0.237 | 0.244 | 0.25 | 0.257 | 0.264 | 0.271 | 0.277 | 0.284 | 0.291
6 | 0.16667 | 0.173 | 0.179 | 0.185 | 0.191 | 0.197 | 0.203 | 0.21 | 0.216 | 0.223 | 0.23 | 0.236 | 0.243 | 0.25 | 0.257
7 | 0.14286 | 0.149 | 0.155 | 0.161 | 0.167 | 0.173 | 0.179 | 0.186 | 0.192 | 0.199 | 0.205 | 0.212 | 0.219 | 0.226 | 0.233
8 | 0.125 | 0.131 | 0.137 | 0.142 | 0.149 | 0.155 | 0.161 | 0.167 | 0.174 | 0.181 | 0.187 | 0.194 | 0.201 | 0.208 | 0.216
9 | 0.11111 | 0.117 | 0.123 | 0.128 | 0.134 | 0.141 | 0.147 | 0.153 | 0.16 | 0.167 | 0.174 | 0.181 | 0.188 | 0.195 | 0.202
10 | 0.1 | 0.106 | 0.111 | 0.117 | 0.123 | 0.13 | 0.136 | 0.142 | 0.149 | 0.156 | 0.163 | 0.17 | 0.177 | 0.184 | 0.192
11 | 0.090909 | 0.096 | 0.102 | 0.108 | 0.114 | 0.12 | 0.127 | 0.133 | 0.14 | 0.147 | 0.154 | 0.161 | 0.168 | 0.176 | 0.183
12 | 0.083333 | 0.089 | 0.095 | 0.1 | 0.107 | 0.113 | 0.119 | 0.126 | 0.133 | 0.14 | 0.147 | 0.154 | 0.161 | 0.169 | 0.177
13 | 0.076923 | 0.082 | 0.088 | 0.094 | 0.1 | 0.106 | 0.113 | 0.12 | 0.127 | 0.134 | 0.141 | 0.148 | 0.156 | 0.163 | 0.171
14 | 0.071429 | 0.077 | 0.083 | 0.089 | 0.095 | 0.101 | 0.108 | 0.114 | 0.121 | 0.128 | 0.136 | 0.143 | 0.151 | 0.159 | 0.167
15 | 0.066667 | 0.072 | 0.078 | 0.084 | 0.09 | 0.096 | 0.103 | 0.11 | 0.117 | 0.124 | 0.131 | 0 | 0.147 | 0.155 | 0.163
16 | 0.0625 | 0.068 | 0.074 | 0.08 | 0.086 | 0.092 | 0.099 | 0.106 | 0.113 | 0.12 | 0.128 | 0.136 | 0.143 | 0.151 | 0.16
17 | 0.058824 | 0.064 | 0.07 | 0.076 | 0.082 | 0.089 | 0.095 | 0.102 | 0.11 | 0.117 | 0.125 | 0.132 | 0.14 | 0.149 | 0.157
18 | 0.055556 | 0.061 | 0.067 | 0.073 | 0.079 | 0.086 | 0.092 | 0.099 | 0.107 | 0.114 | 0.122 | 0.13 | 0.138 | 0.146 | 0.155
19 | 0.052632 | 0.058 | 0.064 | 0.07 | 0.076 | 0.083 | 0.09 | 0.097 | 0.104 | 0.112 | 0.12 | 0.128 | 0.136 | 0.144 | 0.153
20 | 0.05 | 0.055 | 0.061 | 0.067 | 0.074 | 0.08 | 0.087 | 0.094 | 0.102 | 0.11 | 0.117 | 0.126 | 0.134 | 0.142 | 0.151
21 | 0.047619 | 0.053 | 0.059 | 0.065 | 0.071 | 0.078 | 0.085 | 0.092 | 0.1 | 0.108 | 0.116 | 0.124 | 0.132 | 0.141 | 0.15
22 | 0.045455 | 0.051 | 0.057 | 0.063 | 0.069 | 0.076 | 0.083 | 0.09 | 0.098 | 0.106 | 0.114 | 0.122 | 0.131 | 0.139 | 0.148
23 | 0.043478 | 0.049 | 0.055 | 0.061 | 0.067 | 0.074 | 0.081 | 0.089 | 0.096 | 0.104 | 0.113 | 0.121 | 0.13 | 0.138 | 0.147
24 | 0.041667 | 0.047 | 0.053 | 0.059 | 0.066 | 0.072 | 0.08 | 0.087 | 0.095 | 0.103 | 0.111 | 0.12 | 0.128 | 0.137 | 0.146
25 | 0.04 | 0.045 | 0.051 | 0.057 | 0.064 | 0.071 | 0.078 | 0.086 | 0.094 | 0.102 | 0.11 | 0.119 | 0.127 | 0.136 | 0.145
30 | 0.033333 | 0.039 | 0.045 | 0.051 | 0.058 | 0.065 | 0.073 | 0.081 | 0.089 | 0.097 | 0.106 | 0.115 | 0.124 | 0.133 | 0.143
35 | 0.028571 | 0.034 | 0.04 | 0.047 | 0.054 | 0.061 | 0.069 | 0.077 | 0.086 | 0.095 | 0.104 | 0.113 | 0.122 | 0.132 | 0.141
40 | 0.025 | 0.03 | 0.037 | 0.043 | 0.051 | 0.058 | 0.066 | 0.075 | 0.084 | 0.093 | 0.102 | 0.112 | 0.121 | 0.131 | 0.141
45 | 0.022222 | 0.028 | 0.034 | 0.041 | 0.048 | 0.056 | 0.065 | 0.073 | 0.083 | 0.092 | 0.101 | 0.111 | 0.121 | 0.131 | 0.14
50 | 0.02 | 0.026 | 0.032 | 0.039 | 0.047 | 0.055 | 0.063 | 0.072 | 0.082 | 0.091 | 0.101 | 0.111 | 0.12 | 0.13 | 0.14

## ND
Baukörper |  | Nutzungs- dauer (a) | Wärmeversorgung | Nutzungs- dauer (a)
Massive Bauteile |  | 50 | Rauchfang (-sanierung) | 30
Wärmedämmung: | Mit Verkleidung | 30 | Wärmeerzeuger-Zentralheizung | 15
| Ohne Verkleidung | 20 | Gebläsebrenner | 10 (15) 1)
| Verputzt | 25 | Gasthermen | 15
| Flachdach | 25 | Öltank + Leitungen | 20
Fenster |  | 30 | Flüssiggastank + Leitungen | 20
Temporärer Wärmeschutz |  | 20 | Wärmepumpe: ohne Kompressor | 15 (20) 2)
Fensterdichtung: | Selbstklebend | 5 | mit Kompressor | 10 (15) 2)
| Geklebt | 10 | Wärmequellenanlage für Wärmepumpe | 20 | 507
| Gefräst | 15 | Fernwärmeumformer | 30 | 396.5
Lagerung (z.B. Schuppen) |  | 30 | Stromanschluß | 50
|  |  | Elektro-Heizungen | 20
Überschlägiger Wert für Maßnahmenpakete |  | 30 | Regelungen | 10
|  |  | Armaturen | 15
|  |  | Rohrleitungen | 40
|  |  | Warmwasserspeicher, Pufferspeicher | 20
|  |  | Leitungs- und Speicherdämmung | 20
|  |  | Heizflächen | 20
|  |  | Fußbodenheizung | 30
|  |  | Thermostatventile | 15
|  |  | Warmwasserbereiter | 15
|  |  | Sonnenkollektoren | 15
1) Gilt für Gasbrenner |  |  | Überschlägiger Wert für Maßnahmenpakete | 15
2) Gilt für Saisonbetrieb

## Annuität mit Förderung
WIRTSCHAFTLICHKEITSABSCHÄTZUNG – ANNUITÄTSFAKTOREN
Finanzierungsart 1) | Gefördeter Anteil % | Nutzungsdauer a
|  | 5 | 10 | 15 | 20 | 25 | 30 | 40 | 50
Hypothekarkredit 7 % | ~ | 0.244 | 0.142 | 0.11 | 0.094 | 0.086 | 0.081 | 0.075 | 0.072
Hypothekarkredit 8 % | ~ | 0.25 | 0.149 | 0.117 | 0.102 | 0.094 | 0.089 | 0.084 | 0.082
Bausparkredit 6 % | ~ | 0.237 | 0.136 | 0.103 | 0.087 | 0.078 | 0.073 | 0.066 | 0.063
Annuitätenzuschuß 5 % | 100 | 0.232 | 0.135 | 0.105 | 0.089 | 0.082 | 0.077 | 0.071 | 0.068
| 75 | 0.235 | 0.137 | 0.106 | 0.09 | 0.083 | 0.078 | 0.072 | 0.069
| 50 | 0.238 | 0.138 | 0.107 | 0.092 | 0.084 | 0.079 | 0.073 | 0.07
Annuitätenzuschuß 25 % | 100 | 0.183 | 0.107 | 0.083 | 0.071 | 0.065 | 0.061 | 0.056 | 0.054
| 750 | 0.198 | 0.115 | 0.089 | 0.076 | 0.07 | 0.066 | 0.061 | 0.059
| 50 | 0.214 | 0.124 | 0.096 | 0.082 | 0.075 | 0.071 | 0.066 | 0.063
Annuitätenzuschuß 30 % | 100 | 0.171 | 0.099 | 0.077 | 0.066 | 0.06 | 0.057 | 0.053 | 0.05
| 75 | 0.189 | 0.11 | 0.085 | 0.073 | 0.067 | 0.063 | 0.058 | 0.056
| 50 | 0.207 | 0.121 | 0.094 | 0.08 | 0.073 | 0.069 | 0.064 | 0.061
Annuitätenzuschuß 35 % | 100 | 0.159 | 0.092 | 0.072 | 0.061 | 0.056 | 0.053 | 0.049 | 0.047
| 75 | 0.18 | 0.105 | 0.081 | 0.069 | 0.063 | 0.06 | 0.055 | 0.053
| 50 | 0.201 | 0.117 | 0.091 | 0.078 | 0.071 | 0.067 | 0.062 | 0.059
Annuitätenzuschuß 40 % | 100 | 0.146 | 0.085 | 0.066 | 0.056 | 0.052 | 0.049 | 0.045 | 0.043
| 75 | 0.171 | 0.099 | 0.077 | 0.066 | 0.06 | 0.057 | 0.053 | 0.05
| 50 | 0.195 | 0.114 | 0.088 | 0.075 | 0.069 | 0.065 | 0.06 | 0.058
Annuitätenzuschuß 50 % | 100 | 0.122 | 0.071 | 0.055 | 0.047 | 0.043 | 0.041 | 0.038 | 0.036
| 75 | 0.153 | 0.089 | 0.069 | 0.059 | 0.054 | 0.051 | 0.047 | 0.045
| 50 | 0.183 | 0.107 | 0.083 | 0.071 | 0.065 | 0.061 | 0.056 | 0.054
Annuitätenzuschuß 60 % | 100 | 0.098 | 0.057 | 0.044 | 0.038 | 0.034 | 0.032 | 0.03 | 0.029
| 75 | 0.134 | 0.078 | 0.061 | 0.052 | 0.047 | 0.045 | 0.041 | 0.04
| 50 | 0.171 | 0.099 | 0.077 | 0.066 | 0.06 | 0.057 | 0.053 | 0.05
Annuitätenzuschuß 65 % | 100 | 0.085 | 0.05 | 0.039 | 0.033 | 0.03 | 0.028 | 0.026 | 0.025
| 75 | 0.125 | 0.073 | 0.056 | 0.048 | 0.044 | 0.042 | 0.038 | 0.037
| 50 | 0.165 | 0.096 | 0.074 | 0.063 | 0.058 | 0.055 | 0.051 | 0.049
Annuitätenzuschuß 75 % | 100 | 0.061 | 0.036 | 0.028 | 0.024 | 0.022 | 0.02 | 0.019 | 0.018
| 75 | 0.107 | 0.062 | 0.048 | 0.041 | 0.038 | 0.035 | 0.033 | 0.032
| 50 | 0.153 | 0.089 | 0.069 | 0.059 | 0.054 | 0.051 | 0.047 | 0.045
Annuitätenzuschuß 80 % | 100 | 0.049 | 0.028 | 0.022 | 0.019 | 0.017 | 0.016 | 0.015 | 0.014
| 75 | 0.098 | 0.057 | 0.044 | 0.038 | 0.034 | 0.032 | 0.03 | 0.029
| 50 | 0.146 | 0.085 | 0.066 | 0.056 | 0.052 | 0.049 | 0.045 | 0.043
Annuitätenzuschuß 90 % | 100 | 0.024 | 0.014 | 0.011 | 0.009 | 0.009 | 0.008 | 0.008 | 0.007
| 75 | 0.079 | 0.046 | 0.036 | 0.031 | 0.028 | 0.026 | 0.024 | 0.023
| 50 | 0.134 | 0.078 | 0.061 | 0.052 | 0.047 | 0.045 | 0.041 | 0.04
Mischfinanzierung 2) | 30 | 0.228 | 0.127 | 0.095 | 0.078 | 0.069 | 0.064 | 0.057 | 0.053
Landeskredit zinsenfrei | 100 | 0.2 | 0.1 | 0.067 | 0.05 | 0.04 | 0.033 | 0.025 | 0.02
| 75 | 0.211 | 0.111 | 0.078 | 0.061 | 0.052 | 0.045 | 0.038 | 0.033
| 50 | 0.222 | 0.121 | 0.088 | 0.072 | 0.063 | 0.057 | 0.05 | 0.046
Landeskredit 1 % | 100 | 0.206 | 0.106 | 0.072 | 0.055 | 0.045 | 0.039 | 0.03 | 0.026
| 75 | 0.216 | 0.115 | 0.082 | 0.065 | 0.055 | 0.05 | 0.041 | 0.038
| 50 | 0.225 | 0.124 | 0.091 | 0.075 | 0.066 | 0.06 | 0.053 | 0.049
Landeskredit 2 % | 100 | 0.212 | 0.111 | 0.078 | 0.061 | 0.051 | 0.045 | 0.037 | 0.032
| 75 | 0.22 | 0.119 | 0.086 | 0.069 | 0.06 | 0.054 | 0.047 | 0.042
| 50 | 0.228 | 0.127 | 0.094 | 0.078 | 0.069 | 0.063 | 0.056 | 0.052
Landeskredit 3 % | 100 | 0.218 | 0.117 | 0.084 | 0.067 | 0.057 | 0.051 | 0.043 | 0.039
| 75 | 0.225 | 0.123 | 0.091 | 0.074 | 0.064 | 0.059 | 0.051 | 0.047
| 50 | 0.231 | 0.13 | 0.097 | 0.081 | 0.072 | 0.066 | 0.059 | 0.056
1) Für Zuordnung zu den Förderungsbestimmungen einzelner Bundesländer siehe Anhang 6.3 und 6.4 2) 30 % Landeskredit zinsenfrei, 35 % Bausparkredit, 35 % Hypothekarkredit 7 %

## Kostendaten
Maßnahmen | Details |  | Kosten für die Sanierung
|  | Neben- rechnungen | günstig | typisch | hoch | Erläuterung
Dämmung der Decke zum Dachboden
Mineralwolle λ=0,035 begehbar | 30 cm Dämmdicke |  | 130 | 150 | 170 | Kosten / m²
EPS + Brandschutzplatte λ = 0,04 begehbar | 30 cm Dämmdicke |  | 30 | 60 | 80 | Kosten / m²
Dämmung von Dachschräge und Flachdach
Aufsparrendämmung + Deckung | Schalung, Dampfbremse, 15 cm Dämmung, λ = 0,023 Polyurethan, Schalung, Dichtbahn, Lattung, Konterlattung, Deckung Tondach | 0.13173 | 70 | 90 | 130 | Kosten / m²
Bestehendes Kaltdach Zwischensparrendämmung | Sparrenaufdopplung + Dämmung-Klemmfilz 30 cm - λ = 0,038, Dampfbremse feuchtevariabel & Gipskartonplatten zweilagig | 0.12354 | 70 | 90 | 130 | Kosten / m²
Umkehrdach (flach) sanieren & dämmen | alten Kies und Dämmung entfernen, Abdichtung erneuern, Dämmung 20cm XPS λ = 0,035, Kies erneuern, Verblechung anpassen | 0.12446 | 70 | 90 | 130 | Kosten / m²
Dämmung von Außenwand/Wand zu Pufferraum/Wand zu Garage
WDVS EPS plus λ=0,031 (grau) | Kleber, Dämmplatte 18cm, Gewebe & Spachtelung, Putz, | 0.16732 | 70 | 85 | 180 | Kosten / m² (Fensteranteil 15%)
Dämmung der Kellerdecke
Mineralwolle auf der Deckenunterseite | Mineralwolle Verklebt 12cm λ=0,035, Deckenunterseite ist eben und frei zugänglich |  | 60 | 80 | 100 | Kosten / m²
Fenstertausch
Kunststoff Fenster Uw = 0,8 W/m²K | Einflügelig 1,23 m breit 1,48 m hoch, (1,82 m²) entfernen der Altfenster, Einbau nach ÖNORM B5320 |  | 800 | 1000 | 1200 | Kosten / Fenster
Maßnahmen | Details |  | Kosten für die Sanierung
|  | Neben- rechnungen | günstig | typisch | hoch | Erläuterung
Heizungstausch
Holzvergaserkessel & Puffer | Leistung 20 kW, Einbindung in die Zentralheizung, samt Regelung, Pufferspeicher 1000 Liter, Rauchfangsanierung |  | 11000 | 14000 | 17000 | Kosten gesamter Umbau
Pelletskessel modulierend | Leistung 10 kW, Einbindung in die Zentralheizung, Regelung, Förderanlage (10 m) & Gewebetank für 3,5 t, Rauchfangsanierung |  | 17000 | 21000 | 25000 | Kosten gesamter Umbau
Ölkessel Brennwert modulierend | Leistung 15 kW, Einbindung in die Zentralheizung, Regelung, Rauchfangsanierung (ohne Tank) |  | 7000 | 8000 | 10000 | Kosten gesamter Umbau
Gasbrennwertkessel modulierend | Leistung 10 kW, Einbindung in die Zentralheizung,Regelung, Rauchfangsanierung |  | 8000 | 9000 | 11000 | Kosten gesamter Umbau
Gasbrennwerttherme modulierend | Leistung 10 kW, Einbindung in die Zentralheizung,Regelung, Rauchfangsanierung |  | 6000 | 7000 | 8500 | Kosten gesamter Umbau
Luft WP | Wärmeleistung 10 kW, Einbindung in die Zentralheizung, Regelung, Zu- und Abluft Installationen |  | 13000 | 15000 | 17000 | Kosten gesamter Umbau
Erd WP & Kollektor Direktverd. | Wärmeleistung 10 kW, Einbindung in die Zentralheizung, Regelung, Erdkollektor komplett (bei 20 W/m² & JAZ = 4 -> ca. 375 m²) |  | 20000 | 22500 | 25000 | Kosten gesamter Umbau
Erd WP & Tiefenbohrung | Wärmeleistung 10 kW, Einbindung in die Zentralheizung, Regelung, Tiefenbohrungen komplett (bei 40 W/m & JAZ = 4 -> ca. 2 x 95 m) |  | 25000 | 27100 | 30000 | Kosten gesamter Umbau
Grundwasser WP | Wärmeleistung 10 kW, Einbindung in die Zentralheizung, Regelung, Entnahme und Schluckbrunnen jeweils 8 m tief |  | 24000 | 26100 | 28000 | Kosten gesamter Umbau
Hackschnitzelkessel | Leistung 25 kW, Einbindung in die Zentralheizung, Regelung, Lager 15 m³, Förderanlage, Rauchfangsanierung |  | 22000 | 26000 | 30000 | Kosten gesamter Umbau
Holz Kachelofen | Leistung 8 kW |  | 6000 | 9000 | 15000 | Kosten gesamter Umbau
Pelletsofen für Ganzhausheizung | Leistung 5 kW, Einbindung in die Zentralheizung, Regelung, Pelletslager, Förderanlage 10 m, Gewebetank für 2 to, Rauchfangsanierung |  | 13000 | 15000 | 18000 | Kosten gesamter Umbau
Maßnahmen | Details |  | Kosten für die Sanierung
|  | Neben- rechnungen | günstig | typisch | hoch | Erläuterung
Lüftungsanlage mit Wärmerückgewinnung
Dezentral Lüftungsgerät | für ein Zimmer 15-30m² |  | 500 | 800 | 1000 | Kosten / Anlage
Zentrales Lüftungsgerät | für insgesamt 200m² WNF, inklusive aller Verteilleitungen mit Dämmung und Schalldämpfung, Luftaus- und -einlässe |  | 7000 | 8500 | 10000 | Kosten / Anlage
Heizungsverteilung
Dämmung der Heizungsrohre und Warmwasserrohre | ca. 25m Dämmstärke Rohrdurchmesser inclusive 6 Abzweigungen und Bögen |  | 700 | 800 | 1000 | Kosten
Tausch der Heizungspumpen | Entleerung, Pumpentausch Neubefüllung |  | 600 | 900 | 1200 | Kosten
thermische Solaranlage
Thermische Solaranlage mit selektiv beschichtetem Flachkollektor | 6 m² Kollektorfläche + Rohrleitungen (insgesamt 30 m) & Pumpe & Ausdehnungsgefäß & Steuerung & Montage & 300l Solarboiler |  | 6000 | 7000 | 8000 | Kosten gesamter Einbau
Photovoltaik
Photovoltaikanlage mit 5 kW Spitzenleistung | Polykristaline Zellen + Wechselrichter & Montage & Einspeiseinfrastruktur |  | 9000 | 11000 | 13000 | Kosten gesamter Einbau

## Heizungssanierung
Maßnahmen am Wärmeerzeuger |  | Nutzen der Maßnahmen
|  | Beschreibung | Über-schlägig [%] | Berechnung
Zentralheizung: Einbau einer Zugbegrenzungsklappe in einen Rauchfang |  | Verringert die Auskühlung über den Rauchfang , wenn kein Luftabschluß im Stillstand erfolgt | 0 – 3 | [%] = (fDim / 0,3) · Differenz der spezifischen Auskühlverluste über den Rauchfang
|  | Senkt die Abgasverluste, wenn diese durch Rauchfangzug erhöht sind | 0 – 10 | [%] = Abgasverluste durch hohen Rauchfangzug · (1 – Rückgewinnungsfaktor)
Einbau einer Motor-Abgasklappe in ein Rauchrohr, Regelung, E-Anschluß |  | Verhindert die Auskühlung über den Rauchfang | 1 – 5 | [%] = Auskühlverluste über den Rauchfang
Einbringen zusätzlichen Dämmstoffes in die Verkleidung des Kessels |  | Verringert die Auskühlung über die Kesseloberfläche | 3 – 6 | [%] = (fDim / 0,3) · Kesselleistungskorrekturfaktor · Differenz der spezifischen Auskühlverluste über die Oberfläche
Dämmung ungedämmter Kesselteile (Putzöffnungen, Brenneranschluß) |  | Verringert die Auskühlung über die Kesseloberfläche | 4 – 6 | [%] = (fDim / 0,3) · Kesselleistungskorrekturfaktor · Differenz der spezifischen Auskühlverluste über die Oberfläche
Dämmung des Rauchrohres mit mindestens 5 cm Mineralwolle |  | Verringert die Abstrahlung zum Heizraum | 1 – 2 | [%] = Abgasverluste durch fühlbare Wärme · Differenz der Rückgewinnungsfaktoren
|  | Erhöht die Abstrahlung der Rauchfanges zum Wohnbereich | 1 – 3 | [%] = Abgasverlust · (1 – ∆TA,min/∆TA)·(1 – Rückgewinnungsfaktor) – ∆TA,Min = ∆Toben,min / Abgasverlustanteil nach Rauchrohr – Rückgewinnungsfaktor
Ermöglicht niedrigere Abgastemperaturen
Kesselreinigung, chemisch | bis 30 kW | Senkt die Abgastemperaturen und damit die Abgasverluste durch fühlbare Wärme | 1 – 3 | [%] = Differenz der Verschmutzungsverluste
30 – 60 kW
60 – 100 kW
Kesselreinigung, mechanisch | bis 30 kW | Senkt die Abgastemperaturen und damit die Abgasverluste durch fühlbare Wärme | 1 – 3 | [%] = Differenz der Verschmutzungsverluste
30 – 60 kW
60 – 100 kW
Abdichten eines Gußgliederkessels | bis 30 kW | Verringert den Luftüberschuß der Verbrennung und damit die Abgasverluste | 0 – 10 | Der maximale Nutzen entspricht etwa dem Effekt eines Zugbegrenzers
30 – 60 kW
| 60 – 100 kW | Verringert die Auskühlung über den Rauchfang
Leistungsanpassung des Brennes durch Verringerung des Brennstoffdurchsatzes |  | Senkt die Abgastemperaturen und damit die Abgasverluste durch fühlbare Wärme | 1 – 3 | [%] = 0,1 · Abgasverlust durch fühlbare Wärme pro 25% Leistungsreduktion · (1 – Rückgewinnungsfaktor)
Einbau eines Schamottetunnels in einen Heizkessel für Ölbetrieb | bis 30 kW | Erhöht die Vollständigkeit der Verbrennung und senkt dadurch die Abgasverluste | — | Keine Nutzenabschätzung
30 – 60 kW
| 60 – 100 kW | Erhöht die Auskühlung über den Rauchfang
Ermöglicht eine Leistungsminderung des Brenners
Einbau von Turbulatoren in dafür vorgesehene Rauchgaszüge |  | Verringert die Abgastemperatur und damit die Abgasverluste durch fühlbare Wärme | 0 – 5 | [%] = Abgasverlust durch fühlbare Wärme · ∆TA,neu/∆TA,alt
Austausch des Wärmeerzeugers |  | Je nach Art des neuen Wärmeerzeugers können alle Verlustgrößen beeinflußt werden | — | [%] = Summe der Verluste des alten Wärmeerzeugers – Summe der Verluste des neuen Wärmeerzeugers
Maßnahmen an der Wärmeverteilung und am Kamin |  | Nutzen der Maßnahmen
|  | Beschreibung | Über-schlägig [%] | Berechnung
Reduktion der Kesseltemperatur |  | Verringert die Auskühlung über die Kesseloberfläche | 1 – 5 | [%] = (fDim/0,3) · Differenz der spezifischen Auskühlverluste über die Oberfläche · Kesselleistungskorrekturfaktor
|  | Verringert die Auskühlung über den Rauchfang | 1 – 2 | [%] = (fDim/0,3) · Differenz der spezifischen Auskühlverluste über den Rauchfang
|  | Verringert die Abgastemperatur und damit die Abgasverluste durch fühlbare Wärme | 1 – 2 | [%] = 0,1 · Abgasverlust durch fühlbare Wärme pro 20 K Temperatursenkung · (1 – Rückgewinnungsfaktor)
Einbau eines Pufferspeichers |  | Verringert die Regelungsverluste | 0 – 10 | [%] = (fDim/0,3) · Differenz der spezifischen Regelungsverluste
|  | Erhöht die Verteilungsverluste (Zusätzlicher Verlust!!) | (–) 1 – 3 | [kWh/a] = Speicherverluste pro Tag · Einsatzdauer)
|  | Verringert die Abgasverluste bestimmter Kesselarten | 0 – 5 | Für händische Holzfeuerungen: ca. 5%
Einbau einer automatischen Vorlauf- temperaturregelung |  | Verringert die Regelungsverluste | 3 | [%] = (fDim/0,3) · Differenz der spezifischen Regelungsverluste
Dämmung des Rauchfanges |  | Ermöglicht niedrigere Abgastemperaturen und damit eine Senkung der Abgasverluste | 0 – 5 | [%] = Abgasverlust durch fühlbare Wärme · [(1 – ∆TA,min/∆TA) – Differenz der Rückgewinnungsfaktoren
Verringert die Wärmeabstrahlung des Rauchfanges zum Wohnbereich (Zusätzlicher Verlust!!)
|  | Ermöglicht niedrigere Kesseltemperaturen und somit eine Senkung der Auskühlverluste | 1 – 5 | Ermöglicht Reduktion der Kesseltemperatur (siehe dort)
Dämmung der freiverlegten Verteilleitungen |  | Verringert die Verteilungsverluste | 2 – 10 | [kWh/a] = Differenz der spezifischen Leitungsverluste · HT12
Dämmung von Armaturen |  | Verringert die Verteilungsverluste | 1 – 5 | [kWh/a] = Anzahl · 0,25 · Differenz der spezifischen Leitungsverluste · HT12
Einbau von Thermostatventilen |  | Erhöht die Fremdwärmeausnutzung | 1 – 5 | [kWh/a] = Fremdwärme · Fremdwärmefaktor · Differenz der Gewinnfaktoren · (QE/QN)
|  | Kann die Regelungsverluste verringern | 0 – 3 | Keine Nutzenabschätzung
Maßnahmen an Einzelraumheizungen |  | Nutzen der Maßnahmen
|  | Beschreibung | Über-schlägig [%] | Berechnung
Verlängerung des Rauchrohres |  | Senkt die Abgastemperatur und verringert die Abgasverluste | 3 – 10 | [%] = Gewinn nach Verlängerung – Gewinn vor Verlängerung
Einbau eines Zugbegrenzers |  | Verringert die Abgasverluste durch hohen Rauchfangzug | 0 – 15 | [%] = Differenz der Abgasverluste durch hohen Rauchfangzug
Einbau einer Luftabschlußklappe |  | Verhindert den Luftwechsel über den Rauchfang bei Stillstand | 0 – 10 | [kWh/a] = nL,EO • BRI • HGT • 0,008
Ofen abdichten |  | Senkt den Luftüberschuß und verringert die Abgasverluste | 0 – 10 | Keine Nutzenabschätzung
Senkt den Luftwechsel über den Rauchfang bei Stillstand
Wartung, Reinigung |  | Verringerung der Abgasverluste Verbesserung der Regelung von Ölöfen möglich | 0 – 5 | Keine Nutzenabschätzung

## Heizsystemeignung
Bewertungsmatrix für ökologisch sinnvolle Heizsysteme | Energieeffizienzklasse des Gebäudes
| A++/A+ | A | B | C | D | F/G
Pellets-Wohnraum-- / Pellets-Zentralheizung | ++ | ++ | ++ | ++ | ++ | ++
Kachelofen-Ganzhausheizung | + | ++ | + | 0 | - | --
Stückhholzkessel mit Pufferspeicher | 0 | ++ | ++ | + | + | 0
Wärmepumpe mit Erdreich- Flächenkollektor oder Sonde | ++ | ++ | + | 0 | - | --
Grundwasserwärmepumpe | + | ++ | + | 0 | - | --
Außenluftwärmepumpe | + | 0 | - | -- | -- | --
Abluftwärmepumpe | ++ | + | - | -- | -- | --
Eignung: ++ = sehr gut / + = gut / 0 = weniger gut / - = schlecht geeignet / -- = nicht geeignet oder nicht verfügbar

## Konsum
Vergleichsgröße | Heizung + WW | Elektrizität | Auto | Ernährung
| Niedrigenergie-haus, 4 Bewohner, 130 m2, Erdgas | Typischer Haushalt und Strommix | 2 Personen, 20.000 km, 7 lt/100 km | Durchschnitt Österreich + Produktionskette
Nutzenergiebedarf (kWh/Person.Jahr) | 1500 | 1000 | 700 | 1400
Endenergieverbrauch (kWh/Person.Jahr) | 2500 | 3000 | 7000 | 4500
Systemnutzungsgrad | 60% | 30% | 10% | 30%

## Individualverkehr
Verkehrsmittel | Direkter Energieeinsatz | Energieeinsatz gesamt | Direkter Energieeinsatz | Energieeinsatz gesamt
| kWh/Fahrzeug-km |  | kWh/Personen-km (5)
Pkw Benzin | 0.65 | 1.628 | 0.55 | 1.38
Pkw Diesel | 0.53 | 1.302 | 0.45 | 1.1
Moped/Motorrad 4T (Benzin) | 0.33 | 0.749 | 0.3 | 0.68
Elektromoped (Strompark Ö) | 0.05 | 0.135 | 0.04 | 0.12
Elektromoped (Ökostrom AG) | 0.05 | 0.115 | 0.04 | 0.1
Pkw EV (Strompark Ö) | 0.2 | 0.626 | 0.17 | 0.53
Pkw EV (Ökostrom AG) | 0.2 | 0.54 | 0.17 | 0.46
Pkw EV (PV-Strom) | 0.2 | 0.657 | 0.17 | 0.56
Pkw EV (Wind-Strom) | 0.2 | 0.543 | 0.17 | 0.46
Pkw HEV-Benzin | 0.49 | 1.279 | 0.41 | 1.08
Pkw HEV-Diesel | 0.4 | 1.034 | 0.34 | 0.88
Pkw PHEV (Strompark Ö) | 0.24 | 0.78 | 0.21 | 0.66
Pkw PHEV (Ökostrom AG) | 0.24 | 0.706 | 0.21 | 0.6
Pkw CNG | 0.73 | 2.145 | 0.62 | 1.82
Pkw Bio-CNG (1) | 0.73 | 1.094 | 0.62 | 0.93
Pkw Bio-CNG (2) | 0.73 | 1.082 | 0.62 | 0.92
Pkw RME | 0.53 | 1.134 | 0.45 | 0.96
Pkw E85 | 0.65 | 1.802 | 0.55 | 1.53
Pkw Wasserstoff (VKM) (3) | 0.72 | 2.284 | 0.61 | 1.94
Pkw Wasserstoff (VKM) (4) | 0.72 | 1.784 | 0.61 | 1.51
Pkw BZEV (Ökostrom AG) (3) | 0.24 | 0.779 | 0.21 | 0.66
Pkw BZEV (Strompark Ö) (3) | 0.24 | 0.916 | 0.21 | 0.78
Pkw BZEV (4) | 0.24 | 0.746 | 0.21 | 0.63
VKM konventionelles Fahrzeug (Verbrennungskraftmaschine) EV Elektrofahrzeug (electric vehicle) HEV Hybridelektrofahrzeug PHEV Plug-in Hybridelektrofahrzeug RME Biodiesel aus Raps (Rapsmethylester) E85 Hoher Bioethanolanteil von Ø etwa 75 %, BZEV Brennstoffzellen-Elektrofahrzeug |  |  | (1) Substrat Mais (2) Substrat Gülle (3) H2-Erzeugung aus Elektrolyse (4) H2-Erzeugung aus Reforming Erdgas (5) Mittlere Belegung (P/F): Moped 1,2; PKW 1,18

## Zusatzverbrauch Mobilität
Verkehrsmittel | DEV Fahrzeug (kWh/Fkm) | Besetzungs- Grad | Kapazität (Personen) | Mittlere Auslastung | DEV bei mittlerer Auslastung (kWh/Pkm) | Zusätzlicher DEV bei Zustieg (kWh/Pkm) | GEV (kWh/Pkm) | Zusätzlicher GEV bei Zustieg (kWh/Pkm)
PKW benzin | 0.649 | 1.18 | 5 | 23.6% | 0.55 | 0.03245 | 1.38 | 0.08142
PKW diesel | 0.531 | 1.18 | 5 | 23.6% | 0.45 | 0.02655 | 1.1 | 0.0649
PKW autogas | 0.7316 | 1.18 | 5 | 23.6% | 0.62 | 0.03658 | 1.82 | 0.10738
PKW hybrid (benzin) | 0.4838 | 1.18 | 5 | 23.6% | 0.41 | 0.02419 | 1.08 | 0.06372
PKW hybrid (diesel) | 0.4012 | 1.18 | 5 | 23.6% | 0.34 | 0.02006 | 0.88 | 0.05192
PKW elektrisch | 0.2006 | 1.18 | 5 | 23.6% | 0.17 | 0.01003 | 0.53 | 0.03127
Kleinbus (bis 3,5t) | 1.1226 | 7 | 13 | 53.85% | 0.16037 | 0.018709 | 0.36622 | 0.042726
Motorrad | ~ | k.a. | 2 | k.a. | k.a. | ~ | 0.5 | ~
Motorroller/Scooter | 0.28254 | 1.1 | 2 | 55% | 0.25686 | 0.056509 | 0.44004 | 0.096808
Elektromoped | 0.044 | 1.1 | 2 | 55% | 0.04 | 0.0088 | 0.12 | 0.0264
e-Scooter | 0.033 | 1.1 | 2 | 55% | 0.03 | 0.0066 | 0.15253 | 0.033556
e-Bike | 0.010068 | 1 | 1 | 100% | 0.010068 | ~ | 0.087858 | ~
Fahrrad | 0.02 | 1 | 1 | ~ | 0.02 | ~ | 0.02 | ~
zu Fuss | 0.06 | 1 | 1 | ~ | 0.06 | ~ | 0.06 | ~
Sammeltaxi | 1.1226 | 7 | 13 | 53.85% | 0.16037 | 0.018709 | 0.36622 | 0.042726
Linienbus (ÖV stadt) | ~ | k.a. | 100 | k.a. | k.a. | ~ | 0.13 | ~
Reisebus | 3.0061 | 21 | 50 | 42% | 0.14315 | 0.01227 | 0.23977 | 0.020552
Strassenbahn | ~ | k.a. | 140 | k.a. | k.a. | ~ | 0.08 | ~
U-Bahn | ~ | k.a. | 600 | k.a. | k.a. | ~ | 0.02 | ~
S-Bahn | ~ | k.a. | 250 | k.a. | k.a. | ~ | 0.04 | ~
Zug (regional) | 7.8656 | 94.85 | 271 | 35% | 0.082927 | 0.0058264 | 0.20284 | 0.014251
Zug (intercity) | 11.9255 | 93 | 309 | 30% | 0.12823 | 0.0077438 | 0.33992 | 0.020528
Zug (hochgeschwindigkeit) | 25.0034 | 307.74 | 669 | 46% | 0.081248 | 0.007486 | 0.30322 | 0.027938
Schiff | ~ | k.a. | k.a. | k.a. | k.a. | ~ | k.a. | ~
Passagierflugzeug Europa | 51.6006 | 97.5 | 150 | 65% | 0.52924 | 0.069263 | 0.68812 | 0.090056
Passagierflugzeug Interkontinental | 107.4008 | 319.2 | 380 | 84% | 0.33647 | 0.056676 | 0.44994 | 0.075789

## Gehen
Fortbewegung | Intensität | Wärme-leistung (W) | Energie-bedarf (Wh/Pkm)
Gehen | langsam (2 km/h) | 118.3333 | 59.1667
| mittel (4 km/h) | 216.6667 | 54.1667
| schnell (6 km/h) | 371.6667 | 61.9444
bergauf 5% | 5 km/h | 546.6667 | 109.3333
bergauf 10% | 5 km/h | 993.3333 | 198.6667
bergab 5% | 5 km/h | 153.3333 | 30.6667
bergab 15% | 5 km/h | 133.3333 | 26.6667
bergab 25% | 5 km/h | 231.6667 | 46.3333
Laufen | 4 km/h | 700 | 175
| 12 km/h | 798.3333 | 66.5278
| 15 km/h | 916.6667 | 61.1111
| 20 km/h | 1610 | 80.5
Fahrradfahren | 10 km/h | 196.6667 | 19.6667
| 15 km/h | 328.3333 | 21.8889
| 20 km/h | 546.6667 | 27.3333
Autofahren | innerorts | 166.6667 | 6.6667

## Ernährung
Primärenergie und Emissionen pro kg Produkt
Getränke | Nährwert (kJ/kg) | Primärenergie und Emissionen (pro kg Produkt) |  | Konventionell |  | Ökologisch |  | Lebensmittel | Mittlerer Konsum (kg/Woche) | Jährlicher Konsum (kg) | Nährwert (kJ/kg) | Nährwert konsumiert(kWh/Jahr) | Graue Energie Produktion (kWh/kg) | Graue Energie konsumiert (kWh/Jahr) | Energie-verbrauch Ernährung (kWh/Jahr)
|  | PE (kWh) | CO2 (g) | PE (MJ) | CO2 (g) | PE (MJ) | CO2 (g) | Getreide, Teigwaren und Pflanzenfette
Obstsaft | 1500 | 1.2861 | 410 | 4.63 | 410 | 4.73 | 414 | Mais | 0.1 | 5.2 | 15000 | 21.6667 | 0.3 | 1.56 | 23.2267
Multivitaminsaft | 2000 | 1.5944 | 490 | 5.74 | 487 | 5.79 | 488 | Reis | 0.1 | 5.2 | 15000 | 21.6667 | 1 | 5.2 | 26.8667
Gemüsesaft | 100 | 1.1167 | 430 | 4.02 | 427 | 3.65 | 386
Fruchtsaftnektar | 2200 | 1.3722 | 430 | 4.94 | 431 | 4.99 | 433 | Obst und Obstprodukte
Multivitaminnektar | 2000 | 1.6444 | 510 | 5.92 | 506 | 5.94 | 507 | Äpfel | 1 | 52 | 2200 | 31.7778 | 0.3 | 15.6 | 47.3778
Diätnektar | 200 | 1.0361 | 330 | 3.73 | 326 | 3.77 | 328
Limonade | 1500 | 1.0389 | 320 | 3.74 | 324 | 3.76 | 325
Wein, Sekt | 3400 | 1.3361 | 430 | 4.81 | 432 | 4.72 | 413 | Gemüse und Hülsenfrüchte
Bier | 1700 | 12.5833 | 3910 | 45.3 | 3910 | 45.2 | 3891 | Kartoffeln | 0.8 | 41.6 | 3600 | 41.6 | 0.2 | 8.32 | 49.92
Spirituosen | 10000 | 5.1278 | 2770 | 18.46 | 2772 | 18.37 | 2437 | Tomaten | 0.5 | 26 | 700 | 5.0556 | 2.1 | 54.6 | 59.6556
Mineralwasser | 0 | 0.18889 | 50 | 0.68 | 45 |  |  | Bohnen | 0.3 | 15.6 | 2800 | 12.1333 | 0.4 | 6.24 | 18.3733
Kaffee | 50 | 0.98333 | 360 | 3.54 | 357 |  |  | Milchprodukte und Ei
Tee | 100 | 0.66944 | 260 | 2.41 | 262 |  |  | Milch | 2 | 104 | 1950 | 56.3333 | 0.7 | 72.8 | 129.1333
|  |  |  | Primärenergie und Emissionen pro kg Produkt |  |  |  | Eier | 0.2 | 10.4 |  | 0 | 6.9 | 71.76 | 71.76
Gebäck und Süßspeisen | Nährwert (kJ/kg) | Primärenergie und Emissionen (pro kg Produkt) |  | Konventionell |  | Ökologisch |  | Butter | 0.2 | 10.4 | 30600 | 88.4 | 5.3 | 55.12 | 143.52
|  | PE (kWh) | CO2 (g) | PE (MJ) | CO2 (g) | PE (MJ) | CO2 (g) | Fleischprodukte und Fisch
Roggenbrot | 10000 | 1.6389 | 470 | 5.9 | 474 | 5.6 | 400 | Wurst | 0.3 | 15.6 | 10000 | 43.3333 | 20 | 312 | 355.3333
Weizenbrot | 10000 | 1.6667 | 490 | 6 | 494 | 5.6 | 400 | Schweinfleisch | 0.5 | 26 | 8000 | 57.7778 | 8.8 | 228.8 | 286.5778
Kuchen | 18000 | 2.5 | 850 | 9 | 845 | 7.56 | 685 | Geflügel | 0.3 | 15.6 | 9000 | 39 | 8.3 | 129.48 | 168.48
Torte | 14000 | 2.3889 | 980 | 8.6 | 981 | 6.8 | 820 | Getränke
Salzgebäck | 12000 | 5.1667 | 1430 | 18.6 | 1426 | 18 | 1206 | Bier | 4 | 208 | 1700 | 98.2222 | 12.6 | 2620.8 | 2719.0222
Keks | 18000 | 2.2222 | 690 | 8 | 685 | 7.6 | 622 | Fruchtsaft | 10 | 520 | 1500 | 216.6667 | 1.3 | 676 | 892.6667
Knäckebrot | 15000 | 5.1111 | 1400 | 18.4 | 1404 | 18 | 1306 | Wein | 0.5 | 26 | 3400 | 24.5556 | 1.3 | 33.8 | 58.3556
Eis | 9000 | 2.3083 | 680 | 8.31 | 680 | 8.07 | 668 | Gebäck und Süßspeisen
Zuckerln | 17000 | 5.0833 | 1530 | 18.3 | 1534 |  |  | Roggenbrot | 1 | 52 | 10000 | 144.4444 | 1.6 | 83.2 | 227.6444
Zucker | 17000 | 4.2333 | 1310 | 15.24 | 1314 |  |  | Kuchen | 0.5 | 26 | 18000 | 130 | 2.5 | 65 | 195
Marmelade | 8000 | 4.0889 | 1160 | 14.72 | 1161 | 14.73 | 1160
|  |  |  | Primärenergie und Emissionen pro kg Produkt |  |  |  | Fertigprodukte
Fertigprodukte | Nährwert (kJ/kg) | Primärenergie und Emissionen (pro kg Produkt) |  | Konventionell |  | Ökologisch |  | Alles Zusammen | 1.5 | 78 | 10000 | 216.6667 | 3 | 234 | 450.6667
|  | PE (kWh) | CO2 (g) | PE (MJ) | CO2 (g) | PE (MJ) | CO2 (g)
Kartoffelpüree | 15000 | 8.4167 | 2500 | 30.3 | 2502
Pizza ohne Fleisch | 7000 | 3.1111 | 1050 | 11.2 | 1052 | 4.6 | 418 | Summen | 23.8 | 1237.6 | 143450 | 1249.3 | 76.6 | 4674.28 | 5923.58
Pizza mit Fleisch | 9000 | 5.4444 | 2180 | 19.6 | 2180 | 11.1 | 1206
Suppe ohne Fleisch | 1500 | 0.091667 | 30 | 0.33 | 28 | 0.32 | 27
Suppe mit Fleisch | 2500 | 3.7778 | 1720 | 13.6 | 1721 | 9.34 | 1100
Eintopf ohne Fleisch | 2500 | 0.14167 | 40 | 0.51 | 37 | 0.64 | 48
Eintopf mit Fleisch | 3000 | 1.6778 | 740 | 6.04 | 740 | 4.4 | 494
Soße | 8000 | 0.15833 | 80 | 0.57 | 77 | 0.63 | 41
Feinkostsalat ohne Fleisch | 3000 | 1.175 | 340 | 4.23 | 342 | 3.78 | 280
Feinkostsalat mit Fleisch | 2500 | 19.2028 | 8620 | 69.13 | 8624 | 47.83 | 5527
Salatdressing | 10000 | 1.6222 | 540 | 5.84 | 543 | 4.82 | 356
Mayonnaise | 30000 | 5.0278 | 1470 | 18.1 | 1474 | 15.5 | 1086
Sauerkraut | 600 | 0.75 | 190 | 2.7 | 185
Sauergemüse | 600 | 8.8056 | 2910 | 31.7 | 2905 | 7.6 | 708
Tofu | 3000 | 10.0833 | 5270 | 36.3 | 5266
Primärenergie und Emissionen pro kg Produkt
Fleisch- und Fischprodukte | Nährwert (kJ/kg) | Primärenergie und Emissionen (pro kg Produkt) |  | Konventionell |  | Ökologisch
|  | PE (kWh) | CO2 (g) | PE (MJ) | CO2 (g) | PE (MJ) | CO2 (g)
Kochwurst | 10000 | 13.8889 | 8000 | 50 | 8000 | 23.5 | 3600
Rohwurst | 12000 | 38.8889 | 14190 | 140 | 14188 | 116 | 12048
Schinken | 8000 | 22.8611 | 6430 | 82.3 | 6426 | 68.1 | 4813
Rindfleisch | 8800 | 15.6667 | 10690 | 56.4 | 10694 | 25.5 | 10161
Kalbfleisch | 8200 | 14.2778 | 4540 | 51.4 | 4543 | 18.7 | 1326
Schweinefleisch | 8000 | 8.8056 | 3120 | 31.7 | 3124 | 17.6 | 15134
Geflügel | 9000 | 8.3333 | 2920 | 30 | 2922
Zuchtforelle | 6300 | 4.3333 | 1250 | 15.6 | 1253
Fischkonserve | 8000 | 4.6111 | 1330 | 16.6 | 1333
Primärenergie und Emissionen pro kg Produkt
Milchprodukte und Ei | Nährwert (kJ/kg) | Primärenergie und Emissionen (pro kg Produkt) |  | Konventionell |  | Ökologisch
|  | PE (kWh) | CO2 (g) | PE (MJ) | CO2 (g) | PE (MJ) | CO2 (g)
Mittelwert Milchprodukte | 3000 | 0.94444 | 780 | 3.4 | 778 | 1.6 | 691
Milch | 1950 | 0.66667 | 550 | 2.4 | 554 | 1.2 | 492
Joghurt, Buttermlich | 2500 | 1.0556 | 890 | 3.8 | 886 | 1.9 | 787
Sahne, Kondensmilch | 12500 | 3.3056 | 2770 | 11.9 | 2768 | 5.9 | 2460
Käse | 15000 | 7.9722 | 6640 | 28.7 | 6642 | 14 | 5904
Topfen | 4000 | 2 | 1660 | 7.2 | 1660 | 3.5 | 1476
Butter | 30600 | 5.3056 | 4430 | 19.1 | 4428 | 9.4 | 3936
Ei | 6800 | 6.9444 | 2470 | 25 | 2472 | 16.7 | 1627
Primärenergie und Emissionen pro kg Produkt
Getreide, Teigwaren und Pflanzenfette | Nährwert (kJ/kg) | Primärenergie und Emissionen (pro kg Produkt) |  | Konventionell |  | Ökologisch
|  | PE (kWh) | CO2 (g) | PE (MJ) | CO2 (g) | PE (MJ) | CO2 (g)
Weizenmehl | 14000 | 0.80556 | 280 | 2.9 | 282 | 2.3 | 153
Haferflocken | 14000 | 1.2222 | 410 | 4.4 | 406 | 3.3 | 228
Vollgetreide | 13000 | 0.55556 | 230 | 2 | 231 | 1.4 | 101
Mais | 15000 | 0.33333 | 130 | 1.2 | 131 | 0.9 | 61
Reis | 15000 | 1 | 4140 | 3.6 | 4136
Reis verarbeitet | 15000 | 7.4444 | 11230 | 26.8 | 11225
Teigwaren | 15000 | 1.1389 | 360 | 4.1 | 360 | 3.5 | 240
Margarine | 22000 | 1.4444 | 360 | 5.2 | 355 | 3.4 | 223
Rapsöl | 30000 | 1.6667 | 540 | 6 | 541 | 4.5 | 285
Primärenergie und Emissionen pro kg Produkt
Obst und Obstprodukte | Nährwert (kJ/kg) | Primärenergie und Emissionen (pro kg Produkt) |  | Konventionell |  | Ökologisch
|  | PE (kWh) | CO2 (g) | PE (MJ) | CO2 (g) | PE (MJ) | CO2 (g)
Erdbeeren | 1350 | 0.47222 | 110 | 1.7 | 113
Kirschen | 2640 | 0.77778 | 210 | 2.8 | 205
Zwetschgen | 1930 | 0.44444 | 120 | 1.6 | 121
Weintrauben | 2900 | 0.66667 | 170 | 2.4 | 170
Äpfel | 2200 | 0.25 | 60 | 0.9 | 63
Orangen | 2000 | 0.72222 | 180 | 2.6 | 183
Trockenobst | 10000 | 7.2778 | 2340 | 26.2 | 2338
Kompott | 3000 | 1.5556 | 500 | 5.6 | 504 | 5.6 | 318
Primärenergie und Emissionen pro kg Produkt
Gemüse und Hülsenfrüchte | Nährwert (kJ/kg) | Primärenergie und Emissionen (pro kg Produkt) |  | Konventionell |  | Ökologisch
|  | PE (kWh) | CO2 (g) | PE (MJ) | CO2 (g) | PE (MJ) | CO2 (g)
Tomaten Feiland | 700 | 0.13889 | 90 | 0.5 | 86 | 0.1 | 34
Treibhaus | 700 | 4.7222 | 1570 | 17 | 1567
Blumenkohl | 1000 | 0.58333 | 180 | 2.1 | 177 | 1.6 | 134
Broccoli | 1500 | 0.38889 | 120 | 1.4 | 119 | 2.5 | 220
Kohl | 1100 | 0.16667 | 40 | 0.6 | 44 | 0.5 | 35
Karotten | 1500 | 0.22222 | 70 | 0.8 | 69 | 0.5 | 35
Rote Rüben | 1100 | 0.11111 | 30 | 0.4 | 30
Spargel | 800 | 1.6389 | 430 | 5.9 | 427 | 4.1 | 295
Zwiebel | 1700 | 0.33333 | 90 | 1.2 | 86 | 1.5 | 107
Lauch | 1300 | 0.69444 | 190 | 2.5 | 189 | 2 | 182
Salat | 800 | 0.16667 | 50 | 0.6 | 54 | 1.6 | 113
Kartoffeln | 3600 | 0.19444 | 50 | 0.7 | 50
Spinat | 1000 | 0.41667 | 110 | 1.5 | 110
Sellerie | 750 | 0.30556 | 80 | 1.1 | 75
Bohnen | 2800 | 0.36111 | 80 | 1.3 | 83 | 2.3 | 184
Erbsen | 3500 | 0.30556 | 80 | 1.1 | 77
Soja | 6150 | 0.5 | 120 | 1.8 | 115

## SPI
Energieträger für Heizung und Warmwasser | [5 empty] | Fußabdruck (m2/kWh) |  |  | CO2 Emission (kg/kWh)
Pellets, Holzbricketts |  | 1000 | kWh | 28799 | m2 | 28.799 | 98 | kg CO2 | 0.098
Hackschnitzel |  | 1000 | kWh | 7859 | m2 | 7.859 | 14 | kg CO2 | 0.014
Stückholz |  | 1000 | kWh | 2550 | m2 | 2.55 | 9 | kg CO2 | 0.009
Solarthermie |  | 1000 | kWh | 23721 | m2 | 23.721 | 105 | kg CO2 | 0.105
Fernwärme (Biomasse) |  | 1000 | kWh | 16146 | m2 | 16.146 | 55 | kg CO2 | 0.055
Fernwärme (fossil) |  | 1000 | kWh | 64973 | m2 | 64.973 | 395 | kg CO2 | 0.395
Erdgas |  | 1000 | kWh | 72487 | m2 | 72.487 | 475 | kg CO2 | 0.475
Heizöl |  | 1000 | kWh | 59842 | m2 | 59.842 | 368 | kg CO2 | 0.368
Kohle |  | 1000 | kWh | 255405 | m2 | 255.405 | 1759 | kg CO2 | 1.759
Strom (direkt) | Jahreswert | 1000 | kWh | 195970 | m2 | 195.97 | 660 | kg CO2 | 0.66
Strom (Wärmepumpe, b=4,0) | Jahreswert | 1000 | kWh | 50440 | m2 | 50.44 | 170 | kg CO2 | 0.17
Quelle: Fußabdrucksrechner TU Graz

## Emissionen
Energieträger | Wärmeversorgungsanlage
| Einzelofen | Etagen- heizung | Zentral- heizung | Fernwärme
|  |  |  | Kleine FW | Große FW
Scheitholz (Altanlage, Durchbrand) | 241 | 159 | 138 | --- | ---
Scheitholz (Neuanlage, Untenabbrand) | 139 | 102 | 94.5 | --- | ---
Hackgut (Altanlage, Vorofen) | --- | --- | 28.9 | --- | ---
Hackgut (Neuanlage, Retorte) | --- | --- | 9.1 | 12.3 | ---
Steinkohle (0,6% Schwefel) | 322 | 250 | 178 | --- | 8.9
Braunkohle (0,5% Schwefel) | 174 | 144 | 98.3 | 41.9 | ---
Briketts (0,3% Schwefel) | 161 | 132 | 89 | --- | ---
Koks (0,6% Schwefel) | 53.9 | 50.7 | 46 | --- | ---
Heizöl 0,1% Schwefel | 3.6 | 2.7 | 2.8 | --- | ---
0,5% Schwefel | --- | --- | --- | 9.1 | ---
1% Schwefel | --- | --- | --- | --- | 1.8
Erdgas | 1.3 | 1.3 | 1.5 | 1.7 | 0.5
Strom-Direktheizung Alte Kraftwerke | 49 | --- | --- | --- | ---
Moderne Kraftwerke | 18.8 | --- | --- | --- | ---
Strom-Wärmepumpe Alte Kraftwerke | --- | --- | 49 | --- | ---
Moderne Kraftwerke | --- | --- | 18.8 | --- | ---
Mit Spitzenlastkessel Heizöl 0,1% *) | --- | --- | 30.5 | --- | ---
Erdgas – BHKW – Motor | --- | --- | --- | 4.3 | ---
Erdgas – BHKW – SK | --- | --- | --- | 1.6 | ---
*) Deckungsgrad der Wärmepumpe: 60 %
Kleine FW: kleine Fernwärmenetze zur Ortsversorgung
Große FW: große Fernwärmenetze mit Heizwerk oder Heizkraftwerk
Josef Spitzer, Institut für Energieforschung

## CO2
Heizungsart |  | Emissions-bewertungs-zahl (Nm3/kWh) | CO2 Emission (kg/kWh) | Summe 1) (-) | Emissions-faktor 2) (-) | Primär-energie-faktor
Heizöl |  | 3 | 0.31 | 34 | 1 | 1.15
Erdgas / Flüssiggas |  | 2 | 0.2 | 22 |  | 1.09
Hackgut |  | 10 | 0 | 10 |  | 1.02
Pellets |  | 5 | 0 | 5 |  | 1.05
KWK Erdgas |  | 4 | 0.12 | 16 |  | 1.09
Strom | Winter | 15 | 0.34 | 49 |  | 3
| Sommer | 4 | 0.1 | 14 |  | 1
| Mittelwert | 10 | 0.24 | 34 |  | 2.2
Scheitholz zentral |  | 95 | 0 | 95 | 1.05 | 1.02
Koks |  | 50 | 0.44 | 94 |  | 1.1
Scheitholz Einzelofen |  | 140 | 0 | 140 | 1.1 | 1.02
Braunkohle zentral |  | 100 | 0.36 | 136 |  | 1.08
Braunkohle Einzelofen |  | 175 | 0.36 | 211 | 1.2 | 1.08
Steinkohle |  | 180 | 0.34 | 214 |  | 1.08
1) Fiktiver Wert: Emissionsbewertungszahl + 100 * CO2 Emission
2) Fiktiver Wert zum ökologischen Vergleich von Maßnahmen
Energiesparhaus Vorarlberg

## Einheiten
UMRECHNUNGSFAKTOREN FÜR PHYSIKALISCHE EINHEITEN | [15 empty] | Anhang 2
VORSILBEN
Faktor | 10-15 | 10-12 | 10-9 | 10-6 |  | 10-3 | 10-2 |  | 10-1 | 101 | 102 |  | 103 | 106 |  | 109 | 1012 |  | 1015
Symbol | f | p | n | µ |  | m | c |  | d | da | h |  | k | M |  | G | T |  | P
Vorsilbe | Femto | Pico | Nano | Mikro |  | Milli | Centi |  | Deci | Deka | Hekto |  | Kilo | Mega |  | Giga | Tera |  | Peta
ENERGIE
[10 empty] | J [Ws] |  | kWh |  |  | kcal |  |  | Btu
[10 empty] | 1 |  | 2,78 · 10-7 |  |  | 2,39 · 10-4 |  |  | 9,48·10-4
[10 empty] | 3,60 · 106 |  | 1 |  |  | 860 |  |  | 3,41·103
[10 empty] | 4,19 · 103 |  | 1,163 · 10-3 |  |  | 1 |  |  | 397
[10 empty] | 1,055· 103 |  | 2,93· 10-4 |  |  | 252 |  |  | 1
LEISTUNG
[15 empty] | W |  |  | kcal/h
[15 empty] | 1 |  |  | 860
[15 empty] | 1163 |  |  | 1
WÄRMELEITFÄHIGKEIT λ
[15 empty] | W/m·K |  |  | kcal/m·h·˚C
[15 empty] | 1 |  |  | 860
[15 empty] | 1163 |  |  | 1
WÄRMEDURCHGANGSKOEFFIZIENT U
[15 empty] | W/m2·K |  |  | kcal/m2·h·˚C
[15 empty] | 1 |  |  | 860
[15 empty] | 1163 |  |  | 1
DRUCK
| Pa [N/m2] |  | mbar |  | bar |  |  | at [kp/cm2] |  | mm WS [kp/m2] |  | atm |  |  | mmttg (Torr) |  |  | Psi (lb/in2)
| 1 |  | 10-2 |  | 10-5 |  |  | 1,020 · 10-5 |  | 1020 |  | 9,87 · 10-6 |  |  | 7,5 · 10-3 |  |  | 1,45 · 10-4
| 102 |  | 1 |  | 10-3 |  |  | 1,020 · 10-3 |  | 1020 |  | 9,87 · 10-4 |  |  | 75 |  |  | 1,45 · 10-2
| 105 |  | 103 |  | 1 |  |  | 1020 |  | 1,020 · 104 |  | 987 |  |  | 7,5 · 102 |  |  | 145
| 9,81 · 104 |  | 981 |  | 981 |  |  | 1 |  | 104 |  | 968 |  |  | 7,36 · 102 |  |  | 1422
| 981 |  | 9,81 · 10-2 |  | 9,81 · 10-5 |  |  | 10-4 |  | 1 |  | 9,87 · 10-5 |  |  | 7,36 · 10-2 |  |  | 1,422 · 10-3
| 1,013 · 105 |  | 1013 |  | 1013 |  |  | 1033 |  | 1,033 · 104 |  | 1 |  |  | 760 |  |  | 147
| 1,333 · 102 |  | 1333 |  | 1,333 · 10-3 |  |  | 1,360 · 10-3 |  | 1360 |  | 1,316 · 10-3 |  |  | 1 |  |  | 1,934 · 10-2
| 6,89 · 103 |  | 689 |  | 6,89 · 10-2 |  |  | 7,03 · 10-2 |  | 7,03 · 102 |  | 6,8 · 10-2 |  |  | 517 |  |  | 1

## Symbole
VERWENDETE SYMBOLE UND BEGRIFFE
Symbol | Bezeichnung | Einheit
a | Annuitätenfaktor / Annuitätsfaktor | —
a | Absorptionsfaktor (für Strahlung) | —
a1 | Linearer Verlustfaktor thermischer Kollektoren | —
A | Bauteilfläche | m2
AS | Äquivalente Strahlungsfläche | m2
A/N | Annuität/Nutzen Verhältnis | —
BF | Benutzungsfaktor | —
BGF | Bruttogrundfläche | m2
BRI | Bruttorauminhalt | m3
c | Spezifische Wärmekapazität | Wh/kg.K
CD | Wasserdampfkonzentration gesättigter Luft | g/m3
COP | Coefficient of Performance (z.B. Leistungszahl Wärmepumpen) | —
d | Schichtdicke | m
D | Wärmedurchlasswiderstand | m2K/W
DWS,eff | effektiver Wärmedurchlaßwiderstand des temporären Wärmeschutzes | m2K/W
ECO2 | Emissionsfaktor CO2 | kg/kWh
EHeiz | Energieverbrauchskennzahl (Endenergie) für Heizung | kWh(Hu)/m2a
ERaumwärme | Energieverbrauchskennzahl-Raumwärme (Abzug Warmwasser) | kWh(Hu)/m2a
EBF | Energiebezugsfläche (meistens Bruttogrundfläche) | m2
EBZ | Emissionsbewertungszahl | Nm3/kWh
EKW | Emissionskennwert | Nm3/a
f | Außentemperatur-Korrekturfator (für Pufferräume) | —
f | Rückgewinnungsfaktor für Kaminabwärme | —
fB | Betriebszeitfaktor Wärmeerzeuger
fCO | CO-Verlustfaktor | —
fDIM | Dimensionierungsfaktor Wärmeerzeuger | —
fF | Fremdwärmeanteil | —
fGK | Größenkorrekturfaktor für den Energieverbrauch | —
fHT | Korrekturfaktor für die Heizperiodenlänge | —
fKK | Klimakorrekturfaktor für den Energieverbrauch | —
fT | Temperaturkorrektur aus dem Heizverhalten | —
fV | Fremdwärmeverlustfaktor | —
f1 | Temperaturkorrektorfaktor Raumtemperatur | —
f2 | Temperaturkorrektorfaktor Heizungsunterbrechung | —
f3 | Temperaturkorrektorfaktor Nachtabsenkung | —
f4 | Temperaturkorrektorfaktor Teilbeheizung | —
fm | Festmeter (Holz) | m3
frm | Raummeter (Holz, geschlichtet) | m3
fsrm | Schüttraummeter (Holz, Abfälle, Hackgut) | m3
g | Gesamtenergiedurchlassgrad | —
G | Globalstrahlung | kWh/m2a
GHT | Globalstrahlung während der Heizperiode | kWh
H | Beschattungsfaktor | —
Symbol | Bezeichnung | Einheit
Ho | Oberer Heizwert (mit Rückgewinnung latenter Wärme, "Brennwert") | kWh/Einheit
Hu | Unterer Heizwert (ohne Rückgewinnung latenter Wärme) | kWh/Einheit
HGT | Heizgradtage | Kd
HT | Heiztage | d
HWB | Heizwärmebedarf (Nutzenergiekennzahl - Heizung) | kWh/m2BGF K
L | Gebäudeleitwert / stündlicher Wärmeverlust pro K | W/K
Le | Transmissionsleitwert zur Außenluft | W/K
Lu | Transmissionsleitwert zu unbeheizten Räumen | W/K
Lg | Transmissionsleitwert zum Erdboden | W/K
LT | Transmissionsleitwert | W/K
LV | Lüftungsleitwert | W/K
Ly | Transmissionsleitwertzuschlag für Wärmebrücken | W/K
nL | stündlicher Luftwechsel | h-1
np | Bewohner-(Benutzer-) Zahl | —
nx | Infiltrationsluftwechselrate bei Normalbedingungen | h-1
n50 | Messwert des stündlichen Luftwechsel bei 50 Pa Druckdifferenz | h-1
ND | Rechnerische Nutzungsdauer | a
NGF | Nettogrundfläche = Wohnnutzfläche | m2
p | Zinssatz (Kredite, Sparformen) | %
pL | Wärmeverlust durch Lüftung pro 1K | W/K
pT | Wärmeverlust durch Transmission pro 1K | W/K
ptot | Gesamtwärmeverlust pro 1K | W/K
P | Personenanzahl | —
PN | Nennleistung Wärmeerzeuger | kW
PSpez | Spezifische Heizlast | W/m2BGF K
Ptot | Gebäudeheizlast | kW
qB | Spezifischer Bereitschaftsverlust Wärmeerzeuger | —
qE | Heizungsbeitrag durch Haushaltsgeräte | kWh/d
qP | Heizungsbeitrag durch Personen | kWh/d
QA | Abgasverluste | %
QAb | Abwärme | kWh
QE,RW | Endenergieverbrauch (-bedarf) für Raumwärmeversorgung | kWh/a
QF | Fremdwärme | kWh
QG | Fremdwärmegewinne | kWh/a
QH | Energieeinsatz in der Heizanlage | kWh(Hu)/a
QH,WW | Energieeinsatz in der Heizanlage f. d. Warmwasserversorg. | kWh(Hu)/a
QL | Wärmeverluste durch Lüftung | kWh/a
QL1 | Wärmeverluste durch Fugenlüftung | kWh/a
QL2 | Wärmeverluste durch Fensterlüftung | kWh/a
QL3 | Wärmeverluste durch physiologischen Luftbedarf | kWh/a
QN | Nutzwärmebedarf für Heizung | kWh/a
QP | Personenwärme | kWh
QS | Sonneneinstrahlung | kWh
Symbol | Bezeichnung | Einheit
QT | Wärmeverluste durch Transmission | kWh/a
QV | Gesamtwärmeverluste | kWh/a
QWBR | Zusätzlicher Wärmeverlust durch Wärmebrücken | kWh/a
QWV | Wärmeverteilungsverluste | kWh/a
rF | Relative Luftfeuchte | %
R | Lagefaktor / Transpositionsfaktor | —
R | Wärmedurchgangswiderstand | m2K/W
Rs = 1/α | Wärmeübergangswiderstand | m2K/W
Rl | Rücklauftemperatur | °C
TA | Abgastemperatur | °C
Te | Außentemperatur | °C
TH | Heiztemperatur (heiße Seite) von Wärmepumpenheizungen | °C
THG | Heizgrenztemperatur | °C
Ti | Berechnungsraumtemperatur / Innentemperatur | °C
Tl | Heizraumtemperatur | °C
Tm | Mittlere (Heiz)Wassertemperatur | °C
Tmin | Minimale innere Oberflächentemperatur (Kondensationsgefahr) | °C
Tne | Normaußentemperatur | °C
Toben | Abgastemperatur an der oberen Putzöffnung | °C
TQ | Quellentemperatur (kalte Seite) von Wärmepumpenheizungen | °C
TV | Vorlauftemperatur | °C
U | Wärmedurchgangskoeffizient | W/m2K
Ueff | effektiver U-Wert | W/m2K
Um | mittlerer UWert | W/m2K
Vl | Vorlauftemperatur | °C
VL | Lüftungsvolumen (Nettovolumen) | m3
wf | Wärmeverlustkoeffizient für Fugenverluste | W/m2K
a | Wärmeübergangskoeffizient | W/m2K
β | Jahresarbeitszahl (JAZ) einer Wärmepumpe | —
∆T | Berechnungstemperaturdifferenz | K
∆TA | Abkühlung des Abgases im Rauchfang | K
ε | Leistungszahl (COP) einer Wärmepumpe | —
ε | Emissionsgrad von Verglasungen | —
ηG | Fremdwärmenutzungsgrad | —
ηPE | Pimärenergienutzungsgrad von Energiesystemen | —
ηRW | Jahresnutzungsgrad der Raumwärmeversorgung | —
ηSol | Wirkungsgrad thermischer Kollektoren | —
ηT | Technischer Wirkungsgrad von Wärmepumpen | —
η0 | Optischer Wirkungsgrad (Konversionsfaktor9 thermischer Kollektoren | —
λ | Wärmeleitfähigkeit | W/mK
r | Spezifisches Gewicht / Dichte | kg/m3
σ | Siegertfaktor | 1/K
µ | Diffusionswiderstandsfaktor | —
y | Wärmebrückenverlustkoeffizient | W/mK